## 数量表
【 ＬＥＤ対象ランプ一覧表 】
【適用】 |  | ・陰圧室は器具交換不可の器具は対象外 ・施工不要の電球タイプは対象外。 ・既にLED交換済みの箇所は対象外。 ・通路、非常口誘導灯は対象外。
[14 empty] | LED対象ランプ総数 |  | 8491 | [5 empty] | LED対象箇所 電力計（KW） |  |  |  | 273.28 | [7 empty] | LED化工事点数 | 0 |  |  | LED導入後電力総計（KW） |  |  | 0
[22 empty] | LED対象箇所 電力量総計（kwh） |  |  |  | 67542.14 | [11 empty] | LED導入後、電力量総計（kwh） |  |  | 0
|  |  |  | 設置場所 |  | 既設器具種類・用途など | [7 empty] | 既存照明ランプの稼動状況 | [8 empty] | LED化対象 |  |  |  | 点灯状況 |  | 照明電力量、照明電力使用状況 |  |  |  | LED化プラン
NO | 工事 NO | 棟名 | フロア | 設置エリア | 設置場所 | 器具種類 | サイズ | 設置方法 | 用途 | 付加機能 | 付加機能２ | 色温度 | その他 | 既設照明ランプ種類 | ランプの 消費電力 (安定器含) | 器具内 ランプ数 | 器具 台数 | ランプ 総数 | うち 間引き ランプ数 | うち 消灯 ランプ数 | うち 使用 ランプ数 | うち LED済 ランプ数 | 対象外 器具数 | 対象外 ランプ数 | 対象 器具数 | 対象 ランプ数 | 点灯 時間 /1日 | 使用 日数 /月 | 使用ランプ 消費電力量 合計（kｗh） | 使用ランプ 電力合計（W） | LED対象ランプ 消費電力量 合計（kｗh） | LED対象ランプ 電力合計（W） | 交換種別 | 代替LEDランプ･器具 | LEDランプ 器具 消費電力(W) | 継続使用 器具台数 | 交換 器具台数 | 追加新設 器具台数 | ◆使用器具総数 | 管球交換 ランプ数 | 交換器具内 ランプ数 | 新設器具内 ランプ数 | 関連備品 点数 | ◆工事点数 計 | 電力量 合計 （kｗh） | 電力合計（W） | 特記事項等
1 | 1 |  | 9 |  | 907（2） | ベッド灯 |  | 壁付け |  |  |  | 3500 |  | 直管蛍光灯 FHF32EX 【32W】 | 35 | 1 | 2 | 2 |  |  | 2 |  | 0 | 0 | 2 | 2 | 4 | 30 | 8.4 | 70 | 8.4 | 70 | 管球交換
2 | 1 |  | 9 |  | 907（2） | ベッド灯 |  | 壁付け |  |  |  | 3500 |  | 直管蛍光灯 FHF16EX 【16W】 | 19 | 1 | 2 | 2 |  |  | 2 |  | 0 | 0 | 2 | 2 | 4 | 30 | 4.56 | 38 | 4.56 | 38 | 管球交換
3 | 1 |  | 9 |  | 907（2） | ダウンライト | φ150 | 埋込 | 処置灯 |  |  | 3000 |  | ハロゲンランプ（棒状） JD100V85W (口金：E11) 【85W】 | 85 | 1 | 2 | 2 |  |  | 2 |  | 0 | 0 | 2 | 2 | 4 | 30 | 20.4 | 170 | 20.4 | 170 | 器具交換
4 | 1 |  | 9 |  | 907（2） | ダウンライト | φ150 | 埋込 |  |  |  | 3000 |  | コンパクト形蛍光灯 FDL13EX 【13W】 | 16 | 1 | 1 | 1 |  |  | 1 |  | 0 | 0 | 1 | 1 | 15 | 30 | 7.2 | 16 | 7.2 | 16 | 器具交換
5 | 1 |  | 9 |  | 907（2） | ブラケット |  | 壁付け |  |  |  | 3000 |  | ミニクリプトン KR110V54W (口金：E17) 【54W】 | 54 | 1 | 1 | 1 |  |  | 1 |  | 1 | 1 | 0 | 0 | 2 | 30 | 3.24 | 54 | 0 |  | 【対象外】 | 【対象外】 | 0 | - | - | - | 0 | - | - | - | - | 0 | 0 | 0
6 | 2 |  | 9 |  | 901（1） | ベッド灯 |  | 壁付け |  |  |  | 3500 |  | 直管蛍光灯 FHF32EX 【32W】 | 35 | 1 | 1 | 1 |  |  | 1 |  | 0 | 0 | 1 | 1 | 4 | 30 | 4.2 | 35 | 4.2 | 35 | 管球交換
7 | 2 |  | 9 |  | 901（1） | ベッド灯 |  | 壁付け |  |  |  | 3500 |  | 直管蛍光灯 FHF16EX 【16W】 | 19 | 1 | 1 | 1 |  |  | 1 |  | 0 | 0 | 1 | 1 | 4 | 30 | 2.28 | 19 | 2.28 | 19 | 管球交換
8 | 2 |  | 9 |  | 901（1） | ダウンライト | φ150 | 埋込 | 処置灯 |  |  | 3000 |  | ハロゲンランプ（棒状） JD100V85W (口金：E11) 【85W】 | 85 | 1 | 1 | 1 |  |  | 1 |  | 0 | 0 | 1 | 1 | 4 | 30 | 10.2 | 85 | 10.2 | 85 | 器具交換
9 | 2 |  | 9 |  | 901（1） | ダウンライト | φ150 | 埋込 |  |  |  | 3000 |  | コンパクト形蛍光灯 FDL13EX 【13W】 | 16 | 1 | 2 | 2 |  |  | 2 |  | 0 | 0 | 2 | 2 | 15 | 30 | 14.4 | 32 | 14.4 | 32 | 器具交換
10 | 2 |  | 9 |  | 901（1） | ブラケット |  | 壁付け |  |  |  | 3000 |  | ミニクリプトン KR110V54W (口金：E17) 【54W】 | 54 | 1 | 1 | 1 |  |  | 1 |  | 1 | 1 | 0 | 0 | 2 | 30 | 3.24 | 54 | 0 |  | 【対象外】 | 【対象外】 | 0 | - | - | - | 0 | - | - | - | - | 0 | 0 | 0
11 | 3 |  | 9 |  | 902（1） | ベッド灯 |  | 壁付け |  |  |  | 3500 |  | 直管蛍光灯 FHF32EX 【32W】 | 35 | 1 | 1 | 1 |  |  | 1 |  | 0 | 0 | 1 | 1 | 4 | 30 | 4.2 | 35 | 4.2 | 35 | 管球交換
12 | 3 |  | 9 |  | 902（1） | ベッド灯 |  | 壁付け |  |  |  | 3500 |  | 直管蛍光灯 FHF16EX 【16W】 | 19 | 1 | 1 | 1 |  |  | 1 |  | 0 | 0 | 1 | 1 | 4 | 30 | 2.28 | 19 | 2.28 | 19 | 管球交換
13 | 3 |  | 9 |  | 902（1） | ダウンライト | φ150 | 埋込 | 処置灯 |  |  | 3000 |  | ハロゲンランプ（棒状） JD100V85W (口金：E11) 【85W】 | 85 | 1 | 1 | 1 |  |  | 1 |  | 0 | 0 | 1 | 1 | 4 | 30 | 10.2 | 85 | 10.2 | 85 | 器具交換
14 | 3 |  | 9 |  | 902（1） | ダウンライト | φ150 | 埋込 |  |  |  | 3000 |  | コンパクト形蛍光灯 FDL13EX 【13W】 | 16 | 1 | 2 | 2 |  |  | 2 |  | 0 | 0 | 2 | 2 | 15 | 30 | 14.4 | 32 | 14.4 | 32 | 器具交換
15 | 3 |  | 9 |  | 902（1） | ブラケット |  | 壁付け |  |  |  | 3000 |  | ミニクリプトン KR110V54W (口金：E17) 【54W】 | 54 | 1 | 1 | 1 |  |  | 1 |  | 1 | 1 | 0 | 0 | 2 | 30 | 3.24 | 54 | 0 |  | 【対象外】 | 【対象外】 | 0 | - | - | - | 0 | - | - | - | - | 0 | 0 | 0
16 | 4 |  | 9 |  | 903（1） | ベッド灯 |  | 壁付け |  |  |  | 3500 |  | 直管蛍光灯 FHF32EX 【32W】 | 35 | 1 | 1 | 1 |  |  | 1 |  | 0 | 0 | 1 | 1 | 4 | 30 | 4.2 | 35 | 4.2 | 35 | 管球交換
17 | 4 |  | 9 |  | 903（1） | ベッド灯 |  | 壁付け |  |  |  | 3500 |  | 直管蛍光灯 FHF16EX 【16W】 | 19 | 1 | 1 | 1 |  |  | 1 |  | 0 | 0 | 1 | 1 | 4 | 30 | 2.28 | 19 | 2.28 | 19 | 管球交換
18 | 4 |  | 9 |  | 903（1） | ダウンライト | φ150 | 埋込 | 処置灯 |  |  | 3000 |  | ハロゲンランプ（棒状） JD100V85W (口金：E11) 【85W】 | 85 | 1 | 1 | 1 |  |  | 1 |  | 0 | 0 | 1 | 1 | 4 | 30 | 10.2 | 85 | 10.2 | 85 | 器具交換
19 | 4 |  | 9 |  | 903（1） | ダウンライト | φ150 | 埋込 |  |  |  | 3000 |  | コンパクト形蛍光灯 FDL13EX 【13W】 | 16 | 1 | 1 | 1 |  |  | 1 |  | 0 | 0 | 1 | 1 | 15 | 30 | 7.2 | 16 | 7.2 | 16 | 器具交換
20 | 4 |  | 9 |  | 903（1） | ブラケット |  | 壁付け |  |  |  | 3000 |  | ミニクリプトン KR110V54W (口金：E17) 【54W】 | 54 | 1 | 1 | 1 |  |  | 1 |  | 1 | 1 | 0 | 0 | 2 | 30 | 3.24 | 54 | 0 |  | 【対象外】 | 【対象外】 | 0 | - | - | - | 0 | - | - | - | - | 0 | 0 | 0
21 | 5 |  | 9 |  | 904（1） | ベッド灯 |  | 壁付け |  |  |  | 3500 |  | 直管蛍光灯 FHF32EX 【32W】 | 35 | 1 | 1 | 1 |  |  | 1 |  | 0 | 0 | 1 | 1 | 4 | 30 | 4.2 | 35 | 4.2 | 35 | 管球交換
22 | 5 |  | 9 |  | 904（1） | ベッド灯 |  | 壁付け |  |  |  | 3500 |  | 直管蛍光灯 FHF16EX 【16W】 | 19 | 1 | 1 | 1 |  |  | 1 |  | 0 | 0 | 1 | 1 | 4 | 30 | 2.28 | 19 | 2.28 | 19 | 管球交換
23 | 5 |  | 9 |  | 904（1） | ダウンライト | φ150 | 埋込 | 処置灯 |  |  | 3000 |  | ハロゲンランプ（棒状） JD100V85W (口金：E11) 【85W】 | 85 | 1 | 1 | 1 |  |  | 1 |  | 0 | 0 | 1 | 1 | 4 | 30 | 10.2 | 85 | 10.2 | 85 | 器具交換
24 | 5 |  | 9 |  | 904（1） | ダウンライト | φ150 | 埋込 |  |  |  | 3000 |  | コンパクト形蛍光灯 FDL13EX 【13W】 | 16 | 1 | 1 | 1 |  |  | 1 |  | 0 | 0 | 1 | 1 | 15 | 30 | 7.2 | 16 | 7.2 | 16 | 器具交換
25 | 5 |  | 9 |  | 904（1） | ブラケット |  | 壁付け |  |  |  | 3000 |  | ミニクリプトン KR110V54W (口金：E17) 【54W】 | 54 | 1 | 1 | 1 |  |  | 1 |  | 1 | 1 | 0 | 0 | 2 | 30 | 3.24 | 54 | 0 |  | 【対象外】 | 【対象外】 | 0 | - | - | - | 0 | - | - | - | - | 0 | 0 | 0
26 | 6 |  | 9 |  | 905（1） | ベッド灯 |  | 壁付け |  |  |  | 3500 |  | 直管蛍光灯 FHF32EX 【32W】 | 35 | 1 | 1 | 1 |  |  | 1 |  | 0 | 0 | 1 | 1 | 4 | 30 | 4.2 | 35 | 4.2 | 35 | 管球交換
27 | 6 |  | 9 |  | 905（1） | ベッド灯 |  | 壁付け |  |  |  | 3500 |  | 直管蛍光灯 FHF16EX 【16W】 | 19 | 1 | 1 | 1 |  |  | 1 |  | 0 | 0 | 1 | 1 | 4 | 30 | 2.28 | 19 | 2.28 | 19 | 管球交換
28 | 6 |  | 9 |  | 905（1） | ダウンライト | φ150 | 埋込 | 処置灯 |  |  | 3000 |  | ハロゲンランプ（棒状） JD100V85W (口金：E11) 【85W】 | 85 | 1 | 1 | 1 |  |  | 1 |  | 0 | 0 | 1 | 1 | 4 | 30 | 10.2 | 85 | 10.2 | 85 | 器具交換
29 | 6 |  | 9 |  | 905（1） | ダウンライト | φ150 | 埋込 |  |  |  | 3000 |  | コンパクト形蛍光灯 FDL13EX 【13W】 | 16 | 1 | 1 | 1 |  |  | 1 |  | 0 | 0 | 1 | 1 | 15 | 30 | 7.2 | 16 | 7.2 | 16 | 器具交換
30 | 6 |  | 9 |  | 905（1） | ブラケット |  | 壁付け |  |  |  | 3000 |  | ミニクリプトン KR110V54W (口金：E17) 【54W】 | 54 | 1 | 1 | 1 |  |  | 1 |  | 1 | 1 | 0 | 0 | 2 | 30 | 3.24 | 54 | 0 |  | 【対象外】 | 【対象外】 | 0 | - | - | - | 0 | - | - | - | - | 0 | 0 | 0
31 | 7 |  | 9 |  | 906（1） | ベッド灯 |  | 壁付け |  |  |  | 3500 |  | 直管蛍光灯 FHF32EX 【32W】 | 35 | 1 | 1 | 1 |  |  | 1 |  | 0 | 0 | 1 | 1 | 4 | 30 | 4.2 | 35 | 4.2 | 35 | 管球交換
32 | 7 |  | 9 |  | 906（1） | ベッド灯 |  | 壁付け |  |  |  | 3500 |  | 直管蛍光灯 FHF16EX 【16W】 | 19 | 1 | 1 | 1 |  |  | 1 |  | 0 | 0 | 1 | 1 | 4 | 30 | 2.28 | 19 | 2.28 | 19 | 管球交換
33 | 7 |  | 9 |  | 906（1） | ダウンライト | φ150 | 埋込 | 処置灯 |  |  | 3000 |  | ハロゲンランプ（棒状） JD100V85W (口金：E11) 【85W】 | 85 | 1 | 1 | 1 |  |  | 1 |  | 0 | 0 | 1 | 1 | 4 | 30 | 10.2 | 85 | 10.2 | 85 | 器具交換
34 | 7 |  | 9 |  | 906（1） | ダウンライト | φ150 | 埋込 |  |  |  | 3000 |  | コンパクト形蛍光灯 FDL13EX 【13W】 | 16 | 1 | 1 | 1 |  |  | 1 |  | 0 | 0 | 1 | 1 | 15 | 30 | 7.2 | 16 | 7.2 | 16 | 器具交換
35 | 7 |  | 9 |  | 906（1） | ブラケット |  | 壁付け |  |  |  | 3000 |  | ミニクリプトン KR110V54W (口金：E17) 【54W】 | 54 | 1 | 1 | 1 |  |  | 1 |  | 1 | 1 | 0 | 0 | 2 | 30 | 3.24 | 54 | 0 |  | 【対象外】 | 【対象外】 | 0 | - | - | - | 0 | - | - | - | - | 0 | 0 | 0
36 | 8 |  | 9 |  | 908（2） | ベッド灯 |  | 壁付け |  |  |  | 3500 |  | 直管蛍光灯 FHF32EX 【32W】 | 35 | 1 | 2 | 2 |  |  | 2 |  | 0 | 0 | 2 | 2 | 4 | 30 | 8.4 | 70 | 8.4 | 70 | 管球交換
37 | 8 |  | 9 |  | 908（2） | ベッド灯 |  | 壁付け |  |  |  | 3500 |  | 直管蛍光灯 FHF16EX 【16W】 | 19 | 1 | 2 | 2 |  |  | 2 |  | 0 | 0 | 2 | 2 | 4 | 30 | 4.56 | 38 | 4.56 | 38 | 管球交換
38 | 8 |  | 9 |  | 908（2） | ダウンライト | φ150 | 埋込 | 処置灯 |  |  | 3000 |  | ハロゲンランプ（棒状） JD100V85W (口金：E11) 【85W】 | 85 | 1 | 2 | 2 |  |  | 2 |  | 0 | 0 | 2 | 2 | 4 | 30 | 20.4 | 170 | 20.4 | 170 | 器具交換
39 | 8 |  | 9 |  | 908（2） | ダウンライト | φ150 | 埋込 |  |  |  | 3000 |  | コンパクト形蛍光灯 FDL13EX 【13W】 | 16 | 1 | 1 | 1 |  |  | 1 |  | 0 | 0 | 1 | 1 | 15 | 30 | 7.2 | 16 | 7.2 | 16 | 器具交換
40 | 8 |  | 9 |  | 908（2） | ブラケット |  | 壁付け |  |  |  | 3000 |  | ミニクリプトン KR110V54W (口金：E17) 【54W】 | 54 | 1 | 1 | 1 |  |  | 1 |  | 1 | 1 | 0 | 0 | 2 | 30 | 3.24 | 54 | 0 |  | 【対象外】 | 【対象外】 | 0 | - | - | - | 0 | - | - | - | - | 0 | 0 | 0
41 | 9 |  | 9 |  | 909（1） | ベッド灯 |  | 壁付け |  |  |  | 3500 |  | 直管蛍光灯 FHF32EX 【32W】 | 35 | 1 | 1 | 1 |  |  | 1 |  | 0 | 0 | 1 | 1 | 4 | 30 | 4.2 | 35 | 4.2 | 35 | 管球交換
42 | 9 |  | 9 |  | 909（1） | ベッド灯 |  | 壁付け |  |  |  | 3500 |  | 直管蛍光灯 FHF16EX 【16W】 | 19 | 1 | 1 | 1 |  |  | 1 |  | 0 | 0 | 1 | 1 | 4 | 30 | 2.28 | 19 | 2.28 | 19 | 管球交換
43 | 9 |  | 9 |  | 909（1） | ダウンライト | φ150 | 埋込 | 処置灯 |  |  | 3000 |  | ハロゲンランプ（棒状） JD100V85W (口金：E11) 【85W】 | 85 | 1 | 1 | 1 |  |  | 1 |  | 0 | 0 | 1 | 1 | 4 | 30 | 10.2 | 85 | 10.2 | 85 | 器具交換
44 | 9 |  | 9 |  | 909（1） | ダウンライト | φ150 | 埋込 |  |  |  | 3000 |  | コンパクト形蛍光灯 FDL13EX 【13W】 | 16 | 1 | 2 | 2 |  |  | 2 |  | 0 | 0 | 2 | 2 | 15 | 30 | 14.4 | 32 | 14.4 | 32 | 器具交換
45 | 9 |  | 9 |  | 909（1） | ブラケット |  | 壁付け |  |  |  | 3000 |  | ミニクリプトン KR110V54W (口金：E17) 【54W】 | 54 | 1 | 1 | 1 |  |  | 1 |  | 1 | 1 | 0 | 0 | 2 | 30 | 3.24 | 54 | 0 |  | 【対象外】 | 【対象外】 | 0 | - | - | - | 0 | - | - | - | - | 0 | 0 | 0
46 | 10 |  | 9 |  | 910（1） | ベッド灯 |  | 壁付け |  |  |  | 3500 |  | 直管蛍光灯 FHF32EX 【32W】 | 35 | 1 | 1 | 1 |  |  | 1 |  | 0 | 0 | 1 | 1 | 4 | 30 | 4.2 | 35 | 4.2 | 35 | 管球交換
47 | 10 |  | 9 |  | 910（1） | ベッド灯 |  | 壁付け |  |  |  | 3500 |  | 直管蛍光灯 FHF16EX 【16W】 | 19 | 1 | 1 | 1 |  |  | 1 |  | 0 | 0 | 1 | 1 | 4 | 30 | 2.28 | 19 | 2.28 | 19 | 管球交換
48 | 10 |  | 9 |  | 910（1） | ダウンライト | φ150 | 埋込 | 処置灯 |  |  | 3000 |  | ハロゲンランプ（棒状） JD100V85W (口金：E11) 【85W】 | 85 | 1 | 1 | 1 |  |  | 1 |  | 0 | 0 | 1 | 1 | 4 | 30 | 10.2 | 85 | 10.2 | 85 | 器具交換
49 | 10 |  | 9 |  | 910（1） | ダウンライト | φ150 | 埋込 |  |  |  | 3000 |  | コンパクト形蛍光灯 FDL13EX 【13W】 | 16 | 1 | 2 | 2 |  |  | 2 |  | 0 | 0 | 2 | 2 | 15 | 30 | 14.4 | 32 | 14.4 | 32 | 器具交換
50 | 10 |  | 9 |  | 910（1） | ブラケット |  | 壁付け |  |  |  | 3000 |  | ミニクリプトン KR110V54W (口金：E17) 【54W】 | 54 | 1 | 1 | 1 |  |  | 1 |  | 1 | 1 | 0 | 0 | 2 | 30 | 3.24 | 54 | 0 |  | 【対象外】 | 【対象外】 | 0 | - | - | - | 0 | - | - | - | - | 0 | 0 | 0
51 | 11 |  | 9 |  | 911（1） | ベッド灯 |  | 壁付け |  |  |  | 3500 |  | 直管蛍光灯 FHF32EX 【32W】 | 35 | 1 | 1 | 1 |  |  | 1 |  | 0 | 0 | 1 | 1 | 4 | 30 | 4.2 | 35 | 4.2 | 35 | 管球交換
52 | 11 |  | 9 |  | 911（1） | ベッド灯 |  | 壁付け |  |  |  | 3500 |  | 直管蛍光灯 FHF16EX 【16W】 | 19 | 1 | 1 | 1 |  |  | 1 |  | 0 | 0 | 1 | 1 | 4 | 30 | 2.28 | 19 | 2.28 | 19 | 管球交換
53 | 11 |  | 9 |  | 911（1） | ダウンライト | φ150 | 埋込 | 処置灯 |  |  | 3000 |  | ハロゲンランプ（棒状） JD100V85W (口金：E11) 【85W】 | 85 | 1 | 1 | 1 |  |  | 1 |  | 0 | 0 | 1 | 1 | 4 | 30 | 10.2 | 85 | 10.2 | 85 | 器具交換
54 | 11 |  | 9 |  | 911（1） | ダウンライト | φ150 | 埋込 |  |  |  | 3000 |  | コンパクト形蛍光灯 FDL13EX 【13W】 | 16 | 1 | 2 | 2 |  |  | 2 |  | 0 | 0 | 2 | 2 | 15 | 30 | 14.4 | 32 | 14.4 | 32 | 器具交換
55 | 11 |  | 9 |  | 911（1） | ブラケット |  | 壁付け |  |  |  | 3000 |  | ミニクリプトン KR110V54W (口金：E17) 【54W】 | 54 | 1 | 1 | 1 |  |  | 1 |  | 1 | 1 | 0 | 0 | 2 | 30 | 3.24 | 54 | 0 |  | 【対象外】 | 【対象外】 | 0 | - | - | - | 0 | - | - | - | - | 0 | 0 | 0
56 | 12 |  | 9 |  | 912（1） | ベッド灯 |  | 壁付け |  |  |  | 3500 |  | 直管蛍光灯 FHF32EX 【32W】 | 35 | 1 | 1 | 1 |  |  | 1 |  | 0 | 0 | 1 | 1 | 4 | 30 | 4.2 | 35 | 4.2 | 35 | 管球交換
57 | 12 |  | 9 |  | 912（1） | ベッド灯 |  | 壁付け |  |  |  | 3500 |  | 直管蛍光灯 FHF16EX 【16W】 | 19 | 1 | 1 | 1 |  |  | 1 |  | 0 | 0 | 1 | 1 | 4 | 30 | 2.28 | 19 | 2.28 | 19 | 管球交換
58 | 12 |  | 9 |  | 912（1） | ダウンライト | φ150 | 埋込 | 処置灯 |  |  | 3000 |  | ハロゲンランプ（棒状） JD100V85W (口金：E11) 【85W】 | 85 | 1 | 1 | 1 |  |  | 1 |  | 0 | 0 | 1 | 1 | 4 | 30 | 10.2 | 85 | 10.2 | 85 | 器具交換
59 | 12 |  | 9 |  | 912（1） | ダウンライト | φ150 | 埋込 |  |  |  | 3000 |  | コンパクト形蛍光灯 FDL13EX 【13W】 | 16 | 1 | 2 | 2 |  |  | 2 |  | 0 | 0 | 2 | 2 | 15 | 30 | 14.4 | 32 | 14.4 | 32 | 器具交換
60 | 12 |  | 9 |  | 912（1） | ブラケット |  | 壁付け |  |  |  | 3000 |  | ミニクリプトン KR110V54W (口金：E17) 【54W】 | 54 | 1 | 1 | 1 |  |  | 1 |  | 1 | 1 | 0 | 0 | 2 | 30 | 3.24 | 54 | 0 |  | 【対象外】 | 【対象外】 | 0 | - | - | - | 0 | - | - | - | - | 0 | 0 | 0
61 | 13 |  | 9 |  | 913（1） | ベッド灯 |  | 壁付け |  |  |  | 3500 |  | 直管蛍光灯 FHF32EX 【32W】 | 35 | 1 | 1 | 1 |  |  | 1 |  | 0 | 0 | 1 | 1 | 4 | 30 | 4.2 | 35 | 4.2 | 35 | 管球交換
62 | 13 |  | 9 |  | 913（1） | ベッド灯 |  | 壁付け |  |  |  | 3500 |  | 直管蛍光灯 FHF16EX 【16W】 | 19 | 1 | 1 | 1 |  |  | 1 |  | 0 | 0 | 1 | 1 | 4 | 30 | 2.28 | 19 | 2.28 | 19 | 管球交換
63 | 13 |  | 9 |  | 913（1） | ダウンライト | φ150 | 埋込 | 処置灯 |  |  | 3000 |  | ハロゲンランプ（棒状） JD100V85W (口金：E11) 【85W】 | 85 | 1 | 1 | 1 |  |  | 1 |  | 0 | 0 | 1 | 1 | 4 | 30 | 10.2 | 85 | 10.2 | 85 | 器具交換
64 | 13 |  | 9 |  | 913（1） | ダウンライト | φ150 | 埋込 |  |  |  | 3000 |  | コンパクト形蛍光灯 FDL13EX 【13W】 | 16 | 1 | 2 | 2 |  |  | 2 |  | 0 | 0 | 2 | 2 | 15 | 30 | 14.4 | 32 | 14.4 | 32 | 器具交換
65 | 13 |  | 9 |  | 913（1） | ブラケット |  | 壁付け |  |  |  | 3000 |  | ミニクリプトン KR110V54W (口金：E17) 【54W】 | 54 | 1 | 1 | 1 |  |  | 1 |  | 1 | 1 | 0 | 0 | 2 | 30 | 3.24 | 54 | 0 |  | 【対象外】 | 【対象外】 | 0 | - | - | - | 0 | - | - | - | - | 0 | 0 | 0
66 | 14 |  | 9 |  | 914（2） | ベッド灯 |  | 壁付け |  |  |  | 3500 |  | 直管蛍光灯 FHF32EX 【32W】 | 35 | 1 | 2 | 2 |  |  | 2 |  | 0 | 0 | 2 | 2 | 4 | 30 | 8.4 | 70 | 8.4 | 70 | 管球交換
67 | 14 |  | 9 |  | 914（2） | ベッド灯 |  | 壁付け |  |  |  | 3500 |  | 直管蛍光灯 FHF16EX 【16W】 | 19 | 1 | 2 | 2 |  |  | 2 |  | 0 | 0 | 2 | 2 | 4 | 30 | 4.56 | 38 | 4.56 | 38 | 管球交換
68 | 14 |  | 9 |  | 914（2） | ダウンライト | φ150 | 埋込 | 処置灯 |  |  | 3000 |  | ハロゲンランプ（棒状） JD100V85W (口金：E11) 【85W】 | 85 | 1 | 2 | 2 |  |  | 2 |  | 0 | 0 | 2 | 2 | 4 | 30 | 20.4 | 170 | 20.4 | 170 | 器具交換
69 | 14 |  | 9 |  | 914（2） | ダウンライト | φ150 | 埋込 |  |  |  | 3000 |  | コンパクト形蛍光灯 FDL13EX 【13W】 | 16 | 1 | 1 | 1 |  |  | 1 |  | 0 | 0 | 1 | 1 | 15 | 30 | 7.2 | 16 | 7.2 | 16 | 器具交換
70 | 14 |  | 9 |  | 914（2） | ブラケット |  | 壁付け |  |  |  | 3000 |  | ミニクリプトン KR110V54W (口金：E17) 【54W】 | 54 | 1 | 1 | 1 |  |  | 1 |  | 1 | 1 | 0 | 0 | 2 | 30 | 3.24 | 54 | 0 |  | 【対象外】 | 【対象外】 | 0 | - | - | - | 0 | - | - | - | - | 0 | 0 | 0
71 | 15 |  | 9 |  | 915（2） | ベッド灯 |  | 壁付け |  |  |  | 3500 |  | 直管蛍光灯 FHF32EX 【32W】 | 35 | 1 | 2 | 2 |  |  | 2 |  | 0 | 0 | 2 | 2 | 4 | 30 | 8.4 | 70 | 8.4 | 70 | 管球交換
72 | 15 |  | 9 |  | 915（2） | ベッド灯 |  | 壁付け |  |  |  | 3500 |  | 直管蛍光灯 FHF16EX 【16W】 | 19 | 1 | 2 | 2 |  |  | 2 |  | 0 | 0 | 2 | 2 | 4 | 30 | 4.56 | 38 | 4.56 | 38 | 管球交換
73 | 15 |  | 9 |  | 915（2） | ダウンライト | φ150 | 埋込 | 処置灯 |  |  | 3000 |  | ハロゲンランプ（棒状） JD100V85W (口金：E11) 【85W】 | 85 | 1 | 2 | 2 |  |  | 2 |  | 0 | 0 | 2 | 2 | 4 | 30 | 20.4 | 170 | 20.4 | 170 | 器具交換
74 | 15 |  | 9 |  | 915（2） | ダウンライト | φ150 | 埋込 |  |  |  | 3000 |  | コンパクト形蛍光灯 FDL13EX 【13W】 | 16 | 1 | 1 | 1 |  |  | 1 |  | 0 | 0 | 1 | 1 | 15 | 30 | 7.2 | 16 | 7.2 | 16 | 器具交換
75 | 15 |  | 9 |  | 915（2） | ブラケット |  | 壁付け |  |  |  | 3000 |  | ミニクリプトン KR110V54W (口金：E17) 【54W】 | 54 | 1 | 1 | 1 |  |  | 1 |  | 1 | 1 | 0 | 0 | 2 | 30 | 3.24 | 54 | 0 |  | 【対象外】 | 【対象外】 | 0 | - | - | - | 0 | - | - | - | - | 0 | 0 | 0
76 | 16 |  | 9 |  | 916（2） | ベッド灯 |  | 壁付け |  |  |  | 3500 |  | 直管蛍光灯 FHF32EX 【32W】 | 35 | 1 | 2 | 2 |  |  | 2 |  | 0 | 0 | 2 | 2 | 4 | 30 | 8.4 | 70 | 8.4 | 70 | 管球交換
77 | 16 |  | 9 |  | 916（2） | ベッド灯 |  | 壁付け |  |  |  | 3500 |  | 直管蛍光灯 FHF16EX 【16W】 | 19 | 1 | 2 | 2 |  |  | 2 |  | 0 | 0 | 2 | 2 | 4 | 30 | 4.56 | 38 | 4.56 | 38 | 管球交換
78 | 16 |  | 9 |  | 916（2） | ダウンライト | φ150 | 埋込 | 処置灯 |  |  | 3000 |  | ハロゲンランプ（棒状） JD100V85W (口金：E11) 【85W】 | 85 | 1 | 2 | 2 |  |  | 2 |  | 0 | 0 | 2 | 2 | 4 | 30 | 20.4 | 170 | 20.4 | 170 | 器具交換
79 | 16 |  | 9 |  | 916（2） | ダウンライト | φ150 | 埋込 |  |  |  | 3000 |  | コンパクト形蛍光灯 FDL13EX 【13W】 | 16 | 1 | 3 | 3 |  |  | 3 |  | 0 | 0 | 3 | 3 | 15 | 30 | 21.6 | 48 | 21.6 | 48 | 器具交換
80 | 17 |  | 9 |  | 917（2） | ベッド灯 |  | 壁付け |  |  |  | 3500 |  | 直管蛍光灯 FHF32EX 【32W】 | 35 | 1 | 2 | 2 |  |  | 2 |  | 0 | 0 | 2 | 2 | 4 | 30 | 8.4 | 70 | 8.4 | 70 | 管球交換
81 | 17 |  | 9 |  | 917（2） | ベッド灯 |  | 壁付け |  |  |  | 3500 |  | 直管蛍光灯 FHF16EX 【16W】 | 19 | 1 | 2 | 2 |  |  | 2 |  | 0 | 0 | 2 | 2 | 4 | 30 | 4.56 | 38 | 4.56 | 38 | 管球交換
82 | 17 |  | 9 |  | 917（2） | ダウンライト | φ150 | 埋込 | 処置灯 |  |  | 3000 |  | ハロゲンランプ（棒状） JD100V85W (口金：E11) 【85W】 | 85 | 1 | 2 | 2 |  |  | 2 |  | 0 | 0 | 2 | 2 | 4 | 30 | 20.4 | 170 | 20.4 | 170 | 器具交換
83 | 17 |  | 9 |  | 917（2） | ダウンライト | φ150 | 埋込 |  |  |  | 3000 |  | コンパクト形蛍光灯 FDL13EX 【13W】 | 16 | 1 | 1 | 1 |  |  | 1 |  | 0 | 0 | 1 | 1 | 15 | 30 | 7.2 | 16 | 7.2 | 16 | 器具交換
84 | 17 |  | 9 |  | 917（2） | ブラケット |  | 壁付け |  |  |  | 3000 |  | ミニクリプトン KR110V54W (口金：E17) 【54W】 | 54 | 1 | 1 | 1 |  |  | 1 |  | 1 | 1 | 0 | 0 | 2 | 30 | 3.24 | 54 | 0 |  | 【対象外】 | 【対象外】 | 0 | - | - | - | 0 | - | - | - | - | 0 | 0 | 0
85 | 18 |  | 9 |  | 食堂 | スクエア | □600 | 埋込 |  |  |  | 3500 |  | 【LED済】 | 0 | 1 | 4 | 4 |  |  | 4 |  | 4 | 4 | 0 | 0 | 10 | 30 | 0 | 0 | 0 |  | 【LED済】 | 【LED済】 | 0 | - | - | - | 0 | - | - | - | - | 0 | 0 | 0
86 | 18 |  | 9 |  | 食堂 | ブラケット |  | 壁付け |  |  |  | 3000 |  | ホワイト電球 LW100/110V40W (口金：E26) 【40W】 | 40 | 2 | 4 | 8 |  |  | 8 |  | 4 | 8 | 0 | 0 | 2 | 30 | 19.2 | 320 | 0 |  | 【対象外】 | 【対象外】 | 0 | - | - | - | 0 | - | - | - | - | 0 | 0 | 0
87 | 18 |  | 9 |  | 食堂 | ダウンライト | φ150 | 埋込 |  |  |  | 3000 |  | コンパクト形蛍光灯 FDL13EX 【13W】 | 16 | 1 | 1 | 1 |  |  | 1 |  | 0 | 0 | 1 | 1 | 10 | 30 | 4.8 | 16 | 4.8 | 16 | 器具交換
88 | 19 |  | 9 |  | サービスステーション | スクエア | □450 | 埋込 |  |  |  | 3500 |  | コンパクト形蛍光灯 FPL36EX 【36W】 | 39 | 3 | 3 | 9 |  |  | 9 |  | 0 | 0 | 3 | 9 | 24 | 30 | 252.72 | 351 | 252.72 | 351 | 管球交換
89 | 19 |  | 9 |  | サービスステーション | 埋込形 | W220 | 埋込 |  | カバー |  | 3500 |  | 直管蛍光灯 FHF32EX 【32W】 | 35 | 2 | 1 | 2 |  |  | 2 |  | 0 | 0 | 1 | 2 | 24 | 30 | 50.4 | 70 | 50.4 | 70 | 管球交換
90 | 19 |  | 9 |  | サービスステーション | ブラケット |  | 壁付け |  |  |  | 3500 |  | 直管蛍光灯 FL20S 【20W】 | 23 | 1 | 1 | 1 |  |  | 1 |  | 0 | 0 | 1 | 1 | 2 | 30 | 1.38 | 23 | 1.38 | 23 | 管球交換
91 | 19 |  | 9 |  | サービスステーション | トラフ形 |  | 直付 | 間接照明 |  |  | 3500 |  | 直管蛍光灯 FL20S 【20W】 | 23 | 1 | 2 | 2 |  |  | 2 |  | 0 | 0 | 2 | 2 | 24 | 30 | 33.12 | 46 | 33.12 | 46 | 管球交換
92 | 19 |  | 9 |  | サービスステーション | トラフ形 |  | 直付 | 間接照明 |  |  | 3500 |  | 直管蛍光灯 FHF32EX 【32W】 | 35 | 1 | 1 | 1 |  |  | 1 |  | 0 | 0 | 1 | 1 | 24 | 30 | 25.2 | 35 | 25.2 | 35 | 管球交換
93 | 20 |  | 9 |  | 汚物処理室 | 埋込形 | W220 | 埋込 |  | 人感センサー(別置) |  | 5000 |  | 直管蛍光灯 FHF32EX 【32W】 | 35 | 2 | 5 | 10 |  |  | 10 |  | 0 | 0 | 5 | 10 | 3 | 30 | 31.5 | 350 | 31.5 | 350 | 管球交換
94 | 21 |  | 9 |  | 918（1） | ベッド灯 |  | 壁付け |  |  |  | 3500 |  | 直管蛍光灯 FHF32EX 【32W】 | 35 | 1 | 1 | 1 |  |  | 1 |  | 0 | 0 | 1 | 1 | 4 | 30 | 4.2 | 35 | 4.2 | 35 | 管球交換
95 | 21 |  | 9 |  | 918（1） | ベッド灯 |  | 壁付け |  |  |  | 3500 |  | 直管蛍光灯 FHF16EX 【16W】 | 19 | 1 | 1 | 1 |  |  | 1 |  | 0 | 0 | 1 | 1 | 4 | 30 | 2.28 | 19 | 2.28 | 19 | 管球交換
96 | 21 |  | 9 |  | 918（1） | ダウンライト | φ150 | 埋込 | 処置灯 |  |  | 3000 |  | ハロゲンランプ（棒状） JD100V85W (口金：E11) 【85W】 | 85 | 1 | 1 | 1 |  |  | 1 |  | 0 | 0 | 1 | 1 | 4 | 30 | 10.2 | 85 | 10.2 | 85 | 器具交換
97 | 21 |  | 9 |  | 918（1） | ダウンライト | φ150 | 埋込 |  |  |  | 3000 |  | コンパクト形蛍光灯 FDL13EX 【13W】 | 16 | 1 | 1 | 1 |  |  | 1 |  | 0 | 0 | 1 | 1 | 15 | 30 | 7.2 | 16 | 7.2 | 16 | 器具交換
98 | 21 |  | 9 |  | 918（1） | ブラケット |  | 壁付け |  |  |  | 3000 |  | ミニクリプトン KR110V54W (口金：E17) 【54W】 | 54 | 1 | 1 | 1 |  |  | 1 |  | 1 | 1 | 0 | 0 | 2 | 30 | 3.24 | 54 | 0 |  | 【対象外】 | 【対象外】 | 0 | - | - | - | 0 | - | - | - | - | 0 | 0 | 0
99 | 22 |  | 9 |  | 919（1特） | ベッド灯 |  | 壁付け |  |  |  | 3500 |  | 直管蛍光灯 FHF32EX 【32W】 | 35 | 1 | 1 | 1 |  |  | 1 |  | 0 | 0 | 1 | 1 | 4 | 30 | 4.2 | 35 | 4.2 | 35 | 管球交換
100 | 22 |  | 9 |  | 919（1特） | ベッド灯 |  | 壁付け |  |  |  | 3500 |  | 直管蛍光灯 FHF16EX 【16W】 | 19 | 1 | 1 | 1 |  |  | 1 |  | 0 | 0 | 1 | 1 | 4 | 30 | 2.28 | 19 | 2.28 | 19 | 管球交換
101 | 22 |  | 9 |  | 919（1特） | ダウンライト | φ150 | 埋込 | 処置灯 |  |  | 3000 |  | ハロゲンランプ（棒状） JD100V85W (口金：E11) 【85W】 | 85 | 1 | 1 | 1 |  |  | 1 |  | 0 | 0 | 1 | 1 | 4 | 30 | 10.2 | 85 | 10.2 | 85 | 器具交換
102 | 22 |  | 9 |  | 919（1特） | ダウンライト | φ150 | 埋込 |  |  |  | 3000 |  | コンパクト形蛍光灯 FDL13EX 【13W】 | 16 | 1 | 2 | 2 |  |  | 2 |  | 0 | 0 | 2 | 2 | 15 | 30 | 14.4 | 32 | 14.4 | 32 | 器具交換
103 | 22 |  | 9 |  | 919（1特） | シーリング |  | 天付け |  |  |  | 4000 |  | 円形蛍光灯 FCL30 省電力形 【28W】 | 31 | 4 | 1 | 4 |  |  | 4 |  | 0 | 0 | 1 | 4 | 15 | 30 | 55.8 | 124 | 55.8 | 124 | 管球交換
104 | 22 |  | 9 |  | 919（1特）UB | ブラケット | φ250 | 壁付け |  |  |  | 3000 |  | コンパクト形蛍光灯 FML13EX 【13W】 | 16 | 1 | 1 | 1 |  |  | 1 |  | 0 | 0 | 1 | 1 | 2 | 30 | 0.96 | 16 | 0.96 | 16 | 器具交換
105 | 22 |  | 9 |  | 919（1特）ミラー | トラフ形 |  | 直付 | 間接照明 |  |  | 3500 |  | 直管蛍光灯 FL20S 【20W】 | 23 | 1 | 1 | 1 |  |  | 1 |  | 0 | 0 | 1 | 1 | 2 | 30 | 1.38 | 23 | 1.38 | 23 | 管球交換
106 | 23 |  | 9 |  | 920（1） | ベッド灯 |  | 壁付け |  |  |  | 3500 |  | 直管蛍光灯 FHF32EX 【32W】 | 35 | 1 | 1 | 1 |  |  | 1 |  | 0 | 0 | 1 | 1 | 4 | 30 | 4.2 | 35 | 4.2 | 35 | 管球交換
107 | 23 |  | 9 |  | 920（1） | ベッド灯 |  | 壁付け |  |  |  | 3500 |  | 直管蛍光灯 FHF16EX 【16W】 | 19 | 1 | 1 | 1 |  |  | 1 |  | 0 | 0 | 1 | 1 | 4 | 30 | 2.28 | 19 | 2.28 | 19 | 管球交換
108 | 23 |  | 9 |  | 920（1） | ダウンライト | φ150 | 埋込 | 処置灯 |  |  | 3000 |  | ハロゲンランプ（棒状） JD100V85W (口金：E11) 【85W】 | 85 | 1 | 1 | 1 |  |  | 1 |  | 0 | 0 | 1 | 1 | 4 | 30 | 10.2 | 85 | 10.2 | 85 | 器具交換
109 | 23 |  | 9 |  | 920（1） | ダウンライト | φ150 | 埋込 |  |  |  | 3000 |  | コンパクト形蛍光灯 FDL13EX 【13W】 | 16 | 1 | 1 | 1 |  |  | 1 |  | 0 | 0 | 1 | 1 | 15 | 30 | 7.2 | 16 | 7.2 | 16 | 器具交換
110 | 23 |  | 9 |  | 920（1） | ブラケット |  | 壁付け |  |  |  | 3000 |  | ミニクリプトン KR110V54W (口金：E17) 【54W】 | 54 | 1 | 1 | 1 |  |  | 1 |  | 1 | 1 | 0 | 0 | 2 | 30 | 3.24 | 54 | 0 |  | 【対象外】 | 【対象外】 | 0 | - | - | - | 0 | - | - | - | - | 0 | 0 | 0
111 | 24 |  | 9 |  | 921（1） | ベッド灯 |  | 壁付け |  |  |  | 3500 |  | 直管蛍光灯 FHF32EX 【32W】 | 35 | 1 | 1 | 1 |  |  | 1 |  | 0 | 0 | 1 | 1 | 4 | 30 | 4.2 | 35 | 4.2 | 35 | 管球交換
112 | 24 |  | 9 |  | 921（1） | ベッド灯 |  | 壁付け |  |  |  | 3500 |  | 直管蛍光灯 FHF16EX 【16W】 | 19 | 1 | 1 | 1 |  |  | 1 |  | 0 | 0 | 1 | 1 | 4 | 30 | 2.28 | 19 | 2.28 | 19 | 管球交換
113 | 24 |  | 9 |  | 921（1） | ダウンライト | φ150 | 埋込 | 処置灯 |  |  | 3000 |  | ハロゲンランプ（棒状） JD100V85W (口金：E11) 【85W】 | 85 | 1 | 1 | 1 |  |  | 1 |  | 0 | 0 | 1 | 1 | 4 | 30 | 10.2 | 85 | 10.2 | 85 | 器具交換
114 | 24 |  | 9 |  | 921（1） | ダウンライト | φ150 | 埋込 |  |  |  | 3000 |  | コンパクト形蛍光灯 FDL13EX 【13W】 | 16 | 1 | 2 | 2 |  |  | 2 |  | 0 | 0 | 2 | 2 | 15 | 30 | 14.4 | 32 | 14.4 | 32 | 器具交換
115 | 24 |  | 9 |  | 921（1） | ブラケット |  | 壁付け |  |  |  | 3000 |  | ミニクリプトン KR110V54W (口金：E17) 【54W】 | 54 | 1 | 1 | 1 |  |  | 1 |  | 1 | 1 | 0 | 0 | 2 | 30 | 3.24 | 54 | 0 |  | 【対象外】 | 【対象外】 | 0 | - | - | - | 0 | - | - | - | - | 0 | 0 | 0
116 | 25 |  | 9 |  | 922（1） | ベッド灯 |  | 壁付け |  |  |  | 3500 |  | 直管蛍光灯 FHF32EX 【32W】 | 35 | 1 | 1 | 1 |  |  | 1 |  | 0 | 0 | 1 | 1 | 4 | 30 | 4.2 | 35 | 4.2 | 35 | 管球交換
117 | 25 |  | 9 |  | 922（1） | ベッド灯 |  | 壁付け |  |  |  | 3500 |  | 直管蛍光灯 FHF16EX 【16W】 | 19 | 1 | 1 | 1 |  |  | 1 |  | 0 | 0 | 1 | 1 | 4 | 30 | 2.28 | 19 | 2.28 | 19 | 管球交換
118 | 25 |  | 9 |  | 922（1） | ダウンライト | φ150 | 埋込 | 処置灯 |  |  | 3000 |  | ハロゲンランプ（棒状） JD100V85W (口金：E11) 【85W】 | 85 | 1 | 1 | 1 |  |  | 1 |  | 0 | 0 | 1 | 1 | 4 | 30 | 10.2 | 85 | 10.2 | 85 | 器具交換
119 | 25 |  | 9 |  | 922（1） | ダウンライト | φ150 | 埋込 |  |  |  | 3000 |  | コンパクト形蛍光灯 FDL13EX 【13W】 | 16 | 1 | 2 | 2 |  |  | 2 |  | 0 | 0 | 2 | 2 | 15 | 30 | 14.4 | 32 | 14.4 | 32 | 器具交換
120 | 25 |  | 9 |  | 922（1） | ブラケット |  | 壁付け |  |  |  | 3000 |  | ミニクリプトン KR110V54W (口金：E17) 【54W】 | 54 | 1 | 1 | 1 |  |  | 1 |  | 1 | 1 | 0 | 0 | 2 | 30 | 3.24 | 54 | 0 |  | 【対象外】 | 【対象外】 | 0 | - | - | - | 0 | - | - | - | - | 0 | 0 | 0
121 | 26 |  | 9 |  | 923（1） | ベッド灯 |  | 壁付け |  |  |  | 3500 |  | 直管蛍光灯 FHF32EX 【32W】 | 35 | 1 | 1 | 1 |  |  | 1 |  | 0 | 0 | 1 | 1 | 4 | 30 | 4.2 | 35 | 4.2 | 35 | 管球交換
122 | 26 |  | 9 |  | 923（1） | ベッド灯 |  | 壁付け |  |  |  | 3500 |  | 直管蛍光灯 FHF16EX 【16W】 | 19 | 1 | 1 | 1 |  |  | 1 |  | 0 | 0 | 1 | 1 | 4 | 30 | 2.28 | 19 | 2.28 | 19 | 管球交換
123 | 26 |  | 9 |  | 923（1） | ダウンライト | φ150 | 埋込 | 処置灯 |  |  | 3000 |  | ハロゲンランプ（棒状） JD100V85W (口金：E11) 【85W】 | 85 | 1 | 1 | 1 |  |  | 1 |  | 0 | 0 | 1 | 1 | 4 | 30 | 10.2 | 85 | 10.2 | 85 | 器具交換
124 | 26 |  | 9 |  | 923（1） | ダウンライト | φ150 | 埋込 |  |  |  | 3000 |  | コンパクト形蛍光灯 FDL13EX 【13W】 | 16 | 1 | 2 | 2 |  |  | 2 |  | 0 | 0 | 2 | 2 | 15 | 30 | 14.4 | 32 | 14.4 | 32 | 器具交換
125 | 26 |  | 9 |  | 923（1） | ブラケット |  | 壁付け |  |  |  | 3000 |  | ミニクリプトン KR110V54W (口金：E17) 【54W】 | 54 | 1 | 1 | 1 |  |  | 1 |  | 1 | 1 | 0 | 0 | 2 | 30 | 3.24 | 54 | 0 |  | 【対象外】 | 【対象外】 | 0 | - | - | - | 0 | - | - | - | - | 0 | 0 | 0
126 | 27 |  | 9 |  | 924（1） | ベッド灯 |  | 壁付け |  |  |  | 3500 |  | 直管蛍光灯 FHF32EX 【32W】 | 35 | 1 | 1 | 1 |  |  | 1 |  | 0 | 0 | 1 | 1 | 4 | 30 | 4.2 | 35 | 4.2 | 35 | 管球交換
127 | 27 |  | 9 |  | 924（1） | ベッド灯 |  | 壁付け |  |  |  | 3500 |  | 直管蛍光灯 FHF16EX 【16W】 | 19 | 1 | 1 | 1 |  |  | 1 |  | 0 | 0 | 1 | 1 | 4 | 30 | 2.28 | 19 | 2.28 | 19 | 管球交換
128 | 27 |  | 9 |  | 924（1） | ダウンライト | φ150 | 埋込 | 処置灯 |  |  | 3000 |  | ハロゲンランプ（棒状） JD100V85W (口金：E11) 【85W】 | 85 | 1 | 1 | 1 |  |  | 1 |  | 0 | 0 | 1 | 1 | 4 | 30 | 10.2 | 85 | 10.2 | 85 | 器具交換
129 | 27 |  | 9 |  | 924（1） | ダウンライト | φ150 | 埋込 |  |  |  | 3000 |  | コンパクト形蛍光灯 FDL13EX 【13W】 | 16 | 1 | 2 | 2 |  |  | 2 |  | 0 | 0 | 2 | 2 | 15 | 30 | 14.4 | 32 | 14.4 | 32 | 器具交換
130 | 27 |  | 9 |  | 924（1） | ブラケット |  | 壁付け |  |  |  | 3000 |  | ミニクリプトン KR110V54W (口金：E17) 【54W】 | 54 | 1 | 1 | 1 |  |  | 1 |  | 1 | 1 | 0 | 0 | 2 | 30 | 3.24 | 54 | 0 |  | 【対象外】 | 【対象外】 | 0 | - | - | - | 0 | - | - | - | - | 0 | 0 | 0
131 | 28 |  | 9 |  | 925（1） | ベッド灯 |  | 壁付け |  |  |  | 3500 |  | 直管蛍光灯 FHF32EX 【32W】 | 35 | 1 | 1 | 1 |  |  | 1 |  | 0 | 0 | 1 | 1 | 4 | 30 | 4.2 | 35 | 4.2 | 35 | 管球交換
132 | 28 |  | 9 |  | 925（1） | ベッド灯 |  | 壁付け |  |  |  | 3500 |  | 直管蛍光灯 FHF16EX 【16W】 | 19 | 1 | 1 | 1 |  |  | 1 |  | 0 | 0 | 1 | 1 | 4 | 30 | 2.28 | 19 | 2.28 | 19 | 管球交換
133 | 28 |  | 9 |  | 925（1） | ダウンライト | φ150 | 埋込 | 処置灯 |  |  | 3000 |  | ハロゲンランプ（棒状） JD100V85W (口金：E11) 【85W】 | 85 | 1 | 1 | 1 |  |  | 1 |  | 0 | 0 | 1 | 1 | 4 | 30 | 10.2 | 85 | 10.2 | 85 | 器具交換
134 | 28 |  | 9 |  | 925（1） | ダウンライト | φ150 | 埋込 |  |  |  | 3000 |  | コンパクト形蛍光灯 FDL13EX 【13W】 | 16 | 1 | 2 | 2 |  |  | 2 |  | 0 | 0 | 2 | 2 | 15 | 30 | 14.4 | 32 | 14.4 | 32 | 器具交換
135 | 28 |  | 9 |  | 925（1） | ブラケット |  | 壁付け |  |  |  | 3000 |  | ミニクリプトン KR110V54W (口金：E17) 【54W】 | 54 | 1 | 1 | 1 |  |  | 1 |  | 1 | 1 | 0 | 0 | 2 | 30 | 3.24 | 54 | 0 |  | 【対象外】 | 【対象外】 | 0 | - | - | - | 0 | - | - | - | - | 0 | 0 | 0
136 | 29 |  | 9 |  | スタッフルーム | 埋込形 | W220 | 埋込 |  |  |  | 5000 |  | 直管蛍光灯 FHF32EX 【32W】 | 35 | 2 | 3 | 6 |  |  | 6 |  | 0 | 0 | 3 | 6 | 10 | 30 | 63 | 210 | 63 | 210 | 管球交換
137 | 29 |  | 9 |  | スタッフルーム | ダウンライト | φ150 | 埋込 |  |  |  | 3000 |  | コンパクト形蛍光灯 FDL13EX 【13W】 | 16 | 1 | 1 | 1 |  |  | 1 |  | 0 | 0 | 1 | 1 | 10 | 30 | 4.8 | 16 | 4.8 | 16 | 器具交換
138 | 29 |  | 9 |  | スタッフルーム | ブラケット |  | 壁付け |  |  |  | 5000 |  | 直管蛍光灯 FL20S 【20W】 | 23 | 1 | 1 | 1 |  |  | 1 |  | 0 | 0 | 1 | 1 | 2 | 30 | 1.38 | 23 | 1.38 | 23 | 管球交換
139 | 30 |  | 9 |  | 家族控室 | ダウンライト | φ150 | 埋込 |  |  |  | 3000 |  | コンパクト形蛍光灯 FDL13EX 【13W】 | 16 | 1 | 2 | 2 |  |  | 2 |  | 0 | 0 | 2 | 2 | 5 | 30 | 4.8 | 32 | 4.8 | 32 | 器具交換
140 | 30 |  | 9 |  | 家族控室 | ダウンライト | φ175 | 埋込 |  | ウォールウォッシャー |  | 3000 |  | コンパクト形蛍光灯 FDL18EX 【18W】 | 21 | 1 | 2 | 2 |  |  | 2 |  | 0 | 0 | 2 | 2 | 5 | 30 | 6.3 | 42 | 6.3 | 42 | 器具交換
142 | 30 |  | 9 |  | 家族控室 | スクエア | □450 | 埋込 |  |  |  | 3500 |  | コンパクト形蛍光灯 FPL36EX 【36W】 | 39 | 3 | 2 | 6 |  |  | 6 |  | 0 | 0 | 2 | 6 | 5 | 30 | 35.1 | 234 | 35.1 | 234 | 管球交換
143 | 30 |  | 9 |  | 家族控室 | スクエア | □450 | 埋込 |  | 木枠 |  | 3500 |  | コンパクト形蛍光灯 FPL36EX 【36W】 | 39 | 3 | 2 | 6 |  |  | 6 |  | 0 | 0 | 2 | 6 | 15 | 30 | 105.3 | 234 | 105.3 | 234 | 管球交換
144 | 30 |  | 9 |  | 家族控室 | トラフ形 |  | 壁付け |  |  |  | 5000 |  | 直管蛍光灯 FL20S 【20W】 | 23 | 1 | 1 | 1 |  |  | 1 |  | 0 | 0 | 1 | 1 | 5 | 30 | 3.45 | 23 | 3.45 | 23 | 管球交換
145 | 31 |  | 9 |  | スタッフステーション | スクエア | □450 | 埋込 |  |  |  | 5000 |  | 【LED済】 | 0 | 1 | 8 | 8 |  |  | 8 |  | 8 | 8 | 0 | 0 | 24 | 30 | 0 | 0 | 0 |  | 【LED済】 | 【LED済】 | 0 | - | - | - | 0 | - | - | - | - | 0 | 0 | 0
146 | 31 |  | 9 |  | スタッフステーション | トラフ形 |  | 直付 | 間接照明 |  |  | 5000 |  | 直管蛍光灯 FHF32EX 【32W】 | 35 | 1 | 2 | 2 |  |  | 2 |  | 0 | 0 | 2 | 2 | 24 | 30 | 50.4 | 70 | 50.4 | 70 | 管球交換
147 | 31 |  | 9 |  | スタッフステーション | トラフ形 |  | 直付 | 間接照明 |  |  | 5000 |  | 直管蛍光灯 FL20S 【20W】 | 23 | 1 | 1 | 1 |  |  | 1 |  | 0 | 0 | 1 | 1 | 24 | 30 | 16.56 | 23 | 16.56 | 23 | 管球交換
148 | 32 |  | 9 |  | カンファレンス | 埋込形 | W220 | 埋込 |  |  |  | 5000 |  | 【LED済】 | 0 | 1 | 3 | 3 |  |  | 3 |  | 3 | 3 | 0 | 0 | 8 | 30 | 0 | 0 | 0 |  | 【LED済】 | 【LED済】 | 0 | - | - | - | 0 | - | - | - | - | 0 | 0 | 0
149 | 33 |  | 9 |  | WC前室 | 逆富士形 | W150 | 天付け |  |  |  | 5000 |  | 直管蛍光灯 FHF32EX 【32W】 | 35 | 1 | 1 | 1 |  |  | 1 |  | 0 | 0 | 1 | 1 | 3 | 30 | 3.15 | 35 | 3.15 | 35 | 管球交換
150 | 33 |  | 9 |  | WC | ダウンライト | φ150 | 埋込 |  |  |  | 3000 |  | コンパクト形蛍光灯 FDL13EX 【13W】 | 16 | 1 | 1 | 1 |  |  | 1 |  | 0 | 0 | 1 | 1 | 3 | 30 | 1.44 | 16 | 1.44 | 16 | 器具交換
151 | 34 |  | 9 |  | サービスステーション2 | スクエア | □450 | 埋込 |  |  |  | 5000 |  | コンパクト形蛍光灯 FPL36EX 【36W】 | 39 | 3 | 2 | 6 |  |  | 6 |  | 0 | 0 | 2 | 6 | 24 | 30 | 168.48 | 234 | 168.48 | 234 | 管球交換
152 | 34 |  | 9 |  | サービスステーション2 | トラフ形 |  | 直付 | 間接照明 |  |  | 5000 |  | 直管蛍光灯 FHF16EX 【16W】 | 19 | 1 | 1 | 1 |  |  | 1 |  | 0 | 0 | 1 | 1 | 24 | 30 | 13.68 | 19 | 13.68 | 19 | 管球交換
153 | 35 |  | 9 |  | 娯楽食堂 | スクエア | □600 | 埋込 |  |  |  | 3500 |  | コンパクト形蛍光灯 FPL55EX 【55W】 | 58 | 4 | 2 | 8 |  |  | 8 |  | 0 | 0 | 2 | 8 | 8 | 30 | 111.36 | 464 | 111.36 | 464 | 管球交換
154 | 35 |  | 9 |  | 娯楽食堂 | ダウンライト | φ150 | 埋込 |  |  |  | 3000 |  | コンパクト形蛍光灯 FDL27EX 【27W】 | 30 | 1 | 4 | 4 |  |  | 4 |  | 0 | 0 | 4 | 4 | 8 | 30 | 28.8 | 120 | 28.8 | 120 | 器具交換
155 | 35 |  | 9 |  | 娯楽食堂 | ブラケット |  | 壁付け |  |  |  | 5000 |  | 直管蛍光灯 FL20S 【20W】 | 23 | 1 | 1 | 1 |  |  | 1 |  | 0 | 0 | 1 | 1 | 2 | 30 | 1.38 | 23 | 1.38 | 23 | 管球交換
156 | 36 |  | 9 |  | 配膳室 | 埋込形 | W150 | 埋込 |  |  |  | 5000 |  | 直管蛍光灯 FHF32EX 【32W】 | 35 | 1 | 2 | 2 |  |  | 2 |  | 0 | 0 | 2 | 2 | 3 | 30 | 6.3 | 70 | 6.3 | 70 | 管球交換
157 | 37 |  | 9 |  | 洗濯室 | 埋込形 | W150 | 埋込 |  |  |  | 5000 |  | 直管蛍光灯 FHF32EX 【32W】 | 35 | 1 | 1 | 1 |  |  | 1 |  | 0 | 0 | 1 | 1 | 3 | 30 | 3.15 | 35 | 3.15 | 35 | 管球交換
158 | 38 |  | 9 |  | 廃棄物保管庫 | 逆富士形 | W230 | 天付け |  |  |  | 5000 |  | 直管蛍光灯 FHF32EX 【32W】 | 35 | 2 | 1 | 2 |  |  | 2 |  | 0 | 0 | 1 | 2 | 2 | 30 | 4.2 | 70 | 4.2 | 70 | 管球交換
159 | 39 |  | 9 |  | EPS | トラフ形 |  | 直付 |  | 片反射笠 |  | 5000 |  | 直管蛍光灯 FHF32EX 【32W】 | 35 | 1 | 1 | 1 |  |  | 1 |  | 0 | 0 | 1 | 1 | 1 | 1 | 0.035 | 35 | 0.035 | 35 | 管球交換
160 | 40 |  | 9 |  | 処置室 | 埋込形 | W220 | 埋込 |  | 乳白カバー |  | 6000 |  | 直管蛍光灯 FHF32EX 【32W】 | 35 | 2 | 3 | 6 |  |  | 6 |  | 0 | 0 | 3 | 6 | 8 | 30 | 50.4 | 210 | 50.4 | 210 | 管球交換
161 | 41 |  | 9 |  | 浴室2 | ダウンライト | φ150 | 埋込 |  |  |  | 3000 |  | コンパクト形蛍光灯 FDL13EX 【13W】 | 16 | 1 | 1 | 1 |  |  | 1 |  | 0 | 0 | 1 | 1 | 3 | 30 | 1.44 | 16 | 1.44 | 16 | 器具交換
162 | 41 |  | 9 |  | 浴室2 | ブラケット |  | 壁付け |  |  |  | 5000 |  | 直管蛍光灯 FL20S 【20W】 | 23 | 1 | 1 | 1 |  |  | 1 |  | 0 | 0 | 1 | 1 | 3 | 30 | 2.07 | 23 | 2.07 | 23 | 管球交換
163 | 41 |  | 9 |  | 浴室2 | ブラケット |  | 壁付け |  | 浴室灯 |  | 3000 |  | コンパクト形蛍光灯 FML13EX 【13W】 | 16 | 1 | 1 | 1 |  |  | 1 |  | 0 | 0 | 1 | 1 | 3 | 30 | 1.44 | 16 | 1.44 | 16 | 器具交換
164 | 42 |  | 9 |  | WC×2 | ダウンライト | φ150 | 埋込 |  | 人感センサー(別置) |  | 3000 |  | コンパクト形蛍光灯 FDL13EX 【13W】 | 16 | 1 | 2 | 2 |  |  | 2 |  | 0 | 0 | 2 | 2 | 3 | 30 | 2.88 | 32 | 2.88 | 32 | 器具交換
165 | 43 |  | 9 |  | 車椅子WC | 埋込形 | W150 | 埋込 |  | 人感センサー(別置) |  | 3500 |  | 直管蛍光灯 FHF32EX 【32W】 | 35 | 1 | 1 | 1 |  |  | 1 |  | 0 | 0 | 1 | 1 | 3 | 30 | 3.15 | 35 | 3.15 | 35 | 管球交換
166 | 44 |  | 9 |  | 汚物処理室2 | 埋込形 | W220 | 埋込 |  |  |  | 5000 |  | 直管蛍光灯 FHF32EX 【32W】 | 35 | 2 | 1 | 2 |  |  | 2 |  | 0 | 0 | 1 | 2 | 3 | 30 | 6.3 | 70 | 6.3 | 70 | 管球交換
167 | 45 |  | 9 |  | 車椅子WC | 埋込形 | W150 | 埋込 |  | 人感センサー(別置) |  | 3500 |  | 直管蛍光灯 FHF32EX 【32W】 | 35 | 1 | 1 | 1 |  |  | 1 |  | 0 | 0 | 1 | 1 | 3 | 30 | 3.15 | 35 | 3.15 | 35 | 管球交換
168 | 45 |  | 9 |  | 車椅子WC | ブラケット |  | 壁付け |  |  |  | 5000 |  | 直管蛍光灯 FL20S 【20W】 | 23 | 1 | 1 | 1 |  |  | 1 |  | 0 | 0 | 1 | 1 | 3 | 30 | 2.07 | 23 | 2.07 | 23 | 管球交換
169 | 46 |  | 9 |  | 洗濯室 | 埋込形 | W150 | 埋込 |  |  |  | 5000 |  | 直管蛍光灯 FHF32EX 【32W】 | 35 | 1 | 1 | 1 |  |  | 1 |  | 0 | 0 | 1 | 1 | 3 | 30 | 3.15 | 35 | 3.15 | 35 | 管球交換
170 | 47 |  | 9 |  | TEL | ダウンライト | φ150 | 埋込 |  |  |  | 3000 |  | コンパクト形蛍光灯 FDL18EX 【18W】 | 21 | 1 | 1 | 1 |  |  | 1 |  | 0 | 0 | 1 | 1 | 2 | 30 | 1.26 | 21 | 1.26 | 21 | 器具交換
171 | 48 |  | 9 |  | キッチン | ダウンライト | φ150 | 埋込 |  |  |  | 3000 |  | コンパクト形蛍光灯 FDL18EX 【18W】 | 21 | 1 | 2 | 2 |  |  | 2 |  | 0 | 0 | 2 | 2 | 2 | 30 | 2.52 | 42 | 2.52 | 42 | 器具交換
172 | 48 |  | 9 |  | キッチン | スクエア | □450 | 埋込 |  |  |  | 3500 |  | コンパクト形蛍光灯 FPL36EX 【36W】 | 39 | 3 | 1 | 3 |  |  | 3 |  | 0 | 0 | 1 | 3 | 2 | 30 | 7.02 | 117 | 7.02 | 117 | 管球交換
173 | 48 |  | 9 |  | キッチン | 流し元灯 |  | 壁付け |  |  |  | 5000 |  | 直管蛍光灯 FL20S 【20W】 | 23 | 1 | 1 | 1 |  |  | 1 |  | 0 | 0 | 1 | 1 | 2 | 30 | 1.38 | 23 | 1.38 | 23 | 管球交換
174 | 49 |  | 9 |  | 浴室1 | 埋込形 | W150 | 埋込 |  |  |  | 3500 |  | 直管蛍光灯 FHF32EX 【32W】 | 35 | 1 | 1 | 1 |  |  | 1 |  | 0 | 0 | 1 | 1 | 3 | 30 | 3.15 | 35 | 3.15 | 35 | 管球交換
175 | 49 |  | 9 |  | 浴室1 | ブラケット |  | 壁付け |  |  |  | 5000 |  | 直管蛍光灯 FL20S 【20W】 | 23 | 1 | 1 | 1 |  |  | 1 |  | 0 | 0 | 1 | 1 | 3 | 30 | 2.07 | 23 | 2.07 | 23 | 管球交換
176 | 49 |  | 9 |  | 浴室1 | ブラケット |  | 壁付け |  | 浴室灯 |  | 5000 |  | 円形蛍光灯 FCL30 省電力形 【28W】 | 31 | 1 | 1 | 1 |  |  | 1 |  | 0 | 0 | 1 | 1 | 3 | 30 | 2.79 | 31 | 2.79 | 31 | 器具交換
177 | 50 |  | 9 |  | 説明室 | スクエア | □450 | 埋込 |  |  |  | 3500 |  | コンパクト形蛍光灯 FPL36EX 【36W】 | 39 | 3 | 1 | 3 |  |  | 3 |  | 0 | 0 | 1 | 3 | 5 | 30 | 17.55 | 117 | 17.55 | 117 | 管球交換
178 | 51 |  | 9 |  | 倉庫 | 埋込形 | W150 | 埋込 |  |  |  | 3500 |  | 直管蛍光灯 FHF32EX 【32W】 | 35 | 1 | 1 | 1 |  |  | 1 |  | 0 | 0 | 1 | 1 | 1 | 30 | 1.05 | 35 | 1.05 | 35 | 管球交換
179 | 52 |  | 9 |  | 談話コーナー | スクエア | □450 | 埋込 |  | 木枠 |  | 3500 |  | コンパクト形蛍光灯 FPL36EX 【36W】 | 39 | 3 | 1 | 3 |  |  | 3 |  | 0 | 0 | 1 | 3 | 8 | 30 | 28.08 | 117 | 28.08 | 117 | 管球交換
180 | 52 |  | 9 |  | 談話コーナー | ダウンライト | φ150 | 埋込 |  | 木枠 |  | 3000 |  | コンパクト形蛍光灯 FDL13EX 【13W】 | 16 | 1 | 2 | 2 |  |  | 2 |  | 0 | 0 | 2 | 2 | 8 | 30 | 7.68 | 32 | 7.68 | 32 | 器具交換
181 | 53 |  | 9 |  | 廊下9A | トラフ形 |  | 直付 | 間接照明 |  |  | 3000 |  | 直管蛍光灯 FHF32EX 【32W】 | 35 | 1 | 65 | 65 |  |  | 65 |  | 0 | 0 | 65 | 65 | 15 | 30 | 1023.75 | 2275 | 1023.75 | 2275 | 管球交換
182 | 53 |  | 9 |  | 廊下9A | トラフ形 |  | 直付 |  |  |  | 3000 |  | 直管蛍光灯 FL20S 【20W】 | 23 | 1 | 3 | 3 |  |  | 3 |  | 0 | 0 | 3 | 3 | 15 | 30 | 31.05 | 69 | 31.05 | 69 | 管球交換
183 | 53 |  | 9 |  | 廊下9A | 埋込形 | W220 | 埋込 |  |  |  | 5000 |  | 直管蛍光灯 FHF32EX 【32W】 | 35 | 2 | 1 | 2 |  |  | 2 |  | 0 | 0 | 1 | 2 | 15 | 30 | 31.5 | 70 | 31.5 | 70 | 管球交換
184 | 53 |  | 9 |  | 廊下9A | ブラケット |  | 壁付け |  |  |  | 5000 |  | 直管蛍光灯 FL20S 【20W】 | 23 | 1 | 1 | 1 |  |  | 1 |  | 0 | 0 | 1 | 1 | 15 | 30 | 10.35 | 23 | 10.35 | 23 | 管球交換
185 | 53 |  | 9 |  | 廊下9A | 埋込形 | φ600 | 埋込 |  |  |  | 3500 |  | コンパクト形蛍光灯 FML55EX 【55W】 | 58 | 4 | 2 | 8 |  |  | 8 |  | 0 | 0 | 2 | 8 | 15 | 30 | 208.8 | 464 | 208.8 | 464 | 器具交換
186 | 53 |  | 9 |  | 廊下9A | ダウンライト | φ150 | 埋込 |  |  |  | 3000 |  | コンパクト形蛍光灯 FDL18EX 【18W】 | 21 | 1 | 3 | 3 |  |  | 3 |  | 0 | 0 | 3 | 3 | 15 | 30 | 28.35 | 63 | 28.35 | 63 | 器具交換
187 | 53 |  | 9 |  | 廊下9A | トラフ形 |  | 直付 | 間接照明 |  |  | 3500 |  | 直管蛍光灯 FL20S 【20W】 | 23 | 1 | 1 | 1 |  |  | 1 |  | 0 | 0 | 1 | 1 | 15 | 30 | 10.35 | 23 | 10.35 | 23 | 管球交換
188 | 54 |  | 9 |  | EPS | トラフ形 |  | 壁付け |  | 片反射笠 |  | 5000 |  | 直管蛍光灯 FHF32EX 【32W】 | 35 | 1 | 1 | 1 |  |  | 1 |  | 0 | 0 | 1 | 1 | 1 | 1 | 0.035 | 35 | 0.035 | 35 | 管球交換
189 | 55 |  | 9 |  | EVホール | ダウンライト | φ175 | 埋込 |  | ウォールウォッシャー |  | 3000 |  | コンパクト形蛍光灯 FDL18EX 【18W】 | 21 | 1 | 3 | 3 |  |  | 3 |  | 0 | 0 | 3 | 3 | 15 | 30 | 28.35 | 63 | 28.35 | 63 | 器具交換
191 | 55 |  | 9 |  | EVホール | トラフ形 |  | 直付 | 間接照明 |  |  | 5000 |  | 【LED済】 | 0 | 1 | 4 | 4 |  |  | 4 |  | 4 | 4 | 0 | 0 | 15 | 30 | 0 | 0 | 0 |  | 【LED済】 | 【LED済】 | 0 | - | - | - | 0 | - | - | - | - | 0 | 0 | 0
192 | 55 |  | 9 |  | EVホール | トラフ形 |  | 直付 | 間接照明 |  |  | 5000 |  | 【LED済】 | 0 | 1 | 8 | 8 |  |  | 8 |  | 8 | 8 | 0 | 0 | 15 | 30 | 0 | 0 | 0 |  | 【LED済】 | 【LED済】 | 0 | - | - | - | 0 | - | - | - | - | 0 | 0 | 0
193 | 55 |  | 9 |  | EVホール | トラフ形 |  | 直付 | 間接照明 |  |  | 3500 |  | 直管蛍光灯 FHF32EX 【32W】 | 35 | 1 | 3 | 3 |  |  | 3 |  | 0 | 0 | 3 | 3 | 15 | 30 | 47.25 | 105 | 47.25 | 105 | 管球交換
194 | 55 |  | 9 |  | EVホール | トラフ形 |  | 直付 | 間接照明 |  |  | 3500 |  | 直管蛍光灯 FHF32EX 【32W】 | 35 | 1 | 4 | 4 |  |  | 4 |  | 0 | 0 | 4 | 4 | 15 | 30 | 63 | 140 | 63 | 140 | 管球交換
195 | 55 |  | 9 |  | EVホール | ダウンライト | φ150 | 埋込 |  |  |  | 3000 |  | コンパクト形蛍光灯 FDL18EX 【18W】 | 21 | 1 | 1 | 1 |  |  | 1 |  | 0 | 0 | 1 | 1 | 15 | 30 | 9.45 | 21 | 9.45 | 21 | 器具交換
196 | 56 |  | 9 |  | PS | トラフ形 |  | 壁付け |  | 片反射笠 |  | 3500 |  | 直管蛍光灯 FHF32EX 【32W】 | 35 | 1 | 1 | 1 |  |  | 1 |  | 0 | 0 | 1 | 1 | 1 | 1 | 0.035 | 35 | 0.035 | 35 | 管球交換
197 | 57 |  | 9 |  | 前室3 | 埋込形 | W150 | 埋込 |  |  |  | 3000 |  | 直管蛍光灯 FHF32EX 【32W】 | 35 | 1 | 4 | 4 |  |  | 4 |  | 0 | 0 | 4 | 4 | 3 | 30 | 12.6 | 140 | 12.6 | 140 | 管球交換
198 | 58 |  | 9 |  | 廊下 | 埋込形 | W220 | 埋込 |  |  |  | 5000 |  | 【LED済】 | 0 | 1 | 4 | 4 |  |  | 4 |  | 4 | 4 | 0 | 0 | 15 | 30 | 0 | 0 | 0 |  | 【LED済】 | 【LED済】 | 0 | - | - | - | 0 | - | - | - | - | 0 | 0 | 0
199 | 59 |  | 9 |  | EVホールB | [8 empty] | 【LED済】 | 0 | [7 empty] | 0 |  |  |  | 15 | 30 |  |  |  |  | 【LED済】 | 【LED済】 | 0 | - | - | - | 0 | - | - | - | - | 0 | 0 | 0
200 | 60 |  | 9 |  | WC | ダウンライト | φ150 | 埋込 |  |  |  | 3000 |  | コンパクト形蛍光灯 FDL18EX 【18W】 | 21 | 1 | 2 | 2 |  |  | 2 |  | 0 | 0 | 2 | 2 | 3 | 30 | 3.78 | 42 | 3.78 | 42 | 器具交換
201 | 60 |  | 9 |  | WC | ブラケット |  | 壁付け |  |  |  | 5000 |  | 直管蛍光灯 FL20S 【20W】 | 23 | 1 | 1 | 1 |  |  | 1 |  | 0 | 0 | 1 | 1 | 3 | 30 | 2.07 | 23 | 2.07 | 23 | 管球交換
202 | 61 |  | 9 |  | 洗濯室 | 埋込形 | W220 | 埋込 |  |  |  | 5000 |  | 直管蛍光灯 FHF32EX 【32W】 | 35 | 2 | 3 | 6 |  |  | 6 |  | 0 | 0 | 3 | 6 | 3 | 30 | 18.9 | 210 | 18.9 | 210 | 管球交換
203 | 62 |  | 9 |  | 会議室3 | 埋込形 | W220 | 埋込 |  |  |  | 5000 |  | CCFL40形 | 26 | 2 | 7 | 14 |  |  | 14 |  | 0 | 0 | 7 | 14 | 5 | 30 | 54.6 | 364 | 54.6 | 364 | 管球交換
204 | 62 |  | 9 |  | 会議室3 | 埋込形 | W220 | 埋込 |  |  |  | 5000 |  | 【LED済】 | 0 | 2 | 5 | 10 |  |  | 10 |  | 5 | 10 | 0 | 0 | 5 | 30 | 0 | 0 | 0 |  | 【LED済】 | 【LED済】 | 0 | - | - | - | 0 | - | - | - | - | 0 | 0 | 0
205 | 63 |  | 9 |  | 廊下 | [8 empty] | 【LED済】 | 0 | [7 empty] | 0 |  |  |  | 15 | 30 |  |  |  |  | 【LED済】 | 【LED済】 | 0 | - | - | - | 0 | - | - | - | - | 0 | 0 | 0
206 | 64 |  | 9 |  | 浴室 | ブラケット |  | 壁付け |  |  |  | 3500 |  | 円形蛍光灯 FCL30 省電力形 【28W】 | 31 | 1 | 6 | 6 |  |  | 6 |  | 0 | 0 | 6 | 6 | 3 | 30 | 16.74 | 186 | 16.74 | 186 | 器具交換
207 | 65 |  | 9 |  | 機械室 | トラフ形 |  | 壁付け |  | 片反射笠 |  | 5000 |  | 直管蛍光灯 FHF32EX 【32W】 | 35 | 1 | 2 | 2 |  |  | 2 |  | 0 | 0 | 2 | 2 | 1 | 1 | 0.07 | 70 | 0.07 | 70 | 管球交換
208 | 66 |  | 9 |  | 地域医療研修室 | 埋込形 | W220 | 埋込 |  | ルーバ |  | 5000 |  | 直管蛍光灯 FHF32EX 【32W】 | 35 | 2 | 4 | 8 |  |  | 8 |  | 0 | 0 | 4 | 8 | 10 | 30 | 84 | 280 | 84 | 280 | 管球交換
209 | 67 |  | 9 |  | 研修室1 | スクエア | □600 | 埋込 |  |  |  | 5000 |  | コンパクト形蛍光灯 FPL55EX 【55W】 | 58 | 4 | 4 | 16 |  |  | 16 |  | 0 | 0 | 4 | 16 | 10 | 30 | 278.4 | 928 | 278.4 | 928 | 管球交換
210 | 67 |  | 9 |  | 研修室1 | 埋込形 | W250 | 埋込 | 黒板灯 |  |  | 5000 |  | 直管蛍光灯 FHF32EX 【32W】 | 35 | 1 | 2 | 2 |  |  | 2 |  | 0 | 0 | 2 | 2 | 10 | 30 | 21 | 70 | 21 | 70 | 管球交換
211 | 68 |  | 9 |  | 会議室2 | ダウンライト | φ150 | 埋込 |  |  |  | 5000 |  | コンパクト形蛍光灯 FDL13EX 【13W】 | 16 | 1 | 4 | 4 |  |  | 4 |  | 0 | 0 | 4 | 4 | 8 | 30 | 15.36 | 64 | 15.36 | 64 | 器具交換
212 | 68 |  | 9 |  | 会議室2 | ダウンライト | φ200 | 埋込 |  | 調光 |  | 3000 |  | ホワイト電球 LW100/110V60W (口金：E26) 【60W】 | 60 | 1 | 11 | 11 |  |  | 11 |  | 11 | 11 | 0 | 0 | 8 | 30 | 158.4 | 660 | 0 |  | 【対象外】 | 【対象外】 | 0 | - | - | - | 0 | - | - | - | - | 0 | 0 | 0
213 | 68 |  | 9 |  | 会議室2 | 埋込形 | W250 | 埋込 | 黒板灯 |  |  | 5000 |  | 直管蛍光灯 FHF32EX 【32W】 | 35 | 1 | 1 | 1 |  |  | 1 |  | 0 | 0 | 1 | 1 | 8 | 30 | 8.4 | 35 | 8.4 | 35 | 管球交換
214 | 68 |  | 9 |  | 会議室2 | 埋込形 | W150 | 埋込 |  | 連結 |  | 5000 |  | 直管蛍光灯 FHF32EX 【32W】 | 35 | 2 | 8 | 16 |  |  | 16 |  | 0 | 0 | 8 | 16 | 8 | 30 | 134.4 | 560 | 134.4 | 560 | 管球交換
215 | 69 |  | 9 |  | パントリー | 埋込形 | W150 | 埋込 |  |  |  | 5000 |  | 直管蛍光灯 FHF32EX 【32W】 | 35 | 1 | 1 | 1 |  |  | 1 |  | 0 | 0 | 1 | 1 | 1 | 1 | 0.035 | 35 | 0.035 | 35 | 管球交換
216 | 70 |  | 9 |  | 大会議室 | 埋込形 | W220 | 埋込 |  |  |  | 5000 |  | 直管蛍光灯 FHF32EX 【32W】 | 35 | 2 | 20 | 40 |  |  | 40 |  | 0 | 0 | 20 | 40 | 8 | 30 | 336 | 1400 | 336 | 1400 | 管球交換
217 | 70 |  | 9 |  | 大会議室 | 埋込形 | W250 | 埋込 | 黒板灯 |  |  | 5000 |  | 直管蛍光灯 FHF32EX 【32W】 | 35 | 1 | 2 | 2 |  |  | 2 |  | 0 | 0 | 2 | 2 | 8 | 30 | 16.8 | 70 | 16.8 | 70 | 管球交換
218 | 70 |  | 9 |  | 大会議室 | ダウンライト | φ150 | 埋込 |  |  |  | 5000 |  | コンパクト形蛍光灯 FDL18EX 【18W】 | 21 | 1 | 1 | 1 |  |  | 1 |  | 0 | 0 | 1 | 1 | 8 | 30 | 5.04 | 21 | 5.04 | 21 | 器具交換
219 | 70 |  | 9 |  | 大会議室 | ダウンライト | φ200 | 埋込 |  | 調光 |  | 3000 |  | ホワイト電球 LW100/110V60W (口金：E26) 【60W】 | 60 | 1 | 4 | 4 |  |  | 4 |  | 4 | 4 | 0 | 0 | 8 | 30 | 57.6 | 240 | 0 |  | 【対象外】 | 【対象外】 | 0 | - | - | - | 0 | - | - | - | - | 0 | 0 | 0
220 | 71 |  | 9 |  | 大会議室C | 埋込形 | W220 | 埋込 |  |  |  | 5000 |  | 直管蛍光灯 FHF32EX 【32W】 | 35 | 2 | 6 | 12 |  |  | 12 |  | 0 | 0 | 6 | 12 | 8 | 30 | 100.8 | 420 | 100.8 | 420 | 管球交換
221 | 71 |  | 9 |  | 大会議室C | 埋込形 | W250 | 埋込 | 黒板灯 |  |  | 5000 |  | 直管蛍光灯 FHF32EX 【32W】 | 35 | 1 | 2 | 2 |  |  | 2 |  | 0 | 0 | 2 | 2 | 8 | 30 | 16.8 | 70 | 16.8 | 70 | 管球交換
222 | 71 |  | 9 |  | 大会議室C | ダウンライト | φ200 | 埋込 |  | 調光 |  | 3000 |  | ホワイト電球 LW100/110V60W (口金：E26) 【60W】 | 60 | 1 | 2 | 2 |  |  | 2 |  | 2 | 2 | 0 | 0 | 8 | 30 | 28.8 | 120 | 0 |  | 【対象外】 | 【対象外】 | 0 | - | - | - | 0 | - | - | - | - | 0 | 0 | 0
223 | 72 |  | 9 |  | EVホールE | 埋込形 | W150 | 埋込 |  |  |  | 5000 |  | 直管蛍光灯 FHF32EX 【32W】 | 35 | 1 | 2 | 2 |  |  | 2 |  | 0 | 0 | 2 | 2 | 15 | 30 | 31.5 | 70 | 31.5 | 70 | 管球交換
224 | 73 |  | 9 |  | 器材庫 | 埋込形 | W150 | 埋込 |  |  |  | 5000 |  | 直管蛍光灯 FHF32EX 【32W】 | 35 | 1 | 2 | 2 |  |  | 2 |  | 0 | 0 | 2 | 2 | 2 | 30 | 4.2 | 70 | 4.2 | 70 | 管球交換
225 | 74 |  | 9 |  | 廊下 | 埋込形 | W220 | 埋込 |  |  |  | 5000 |  | 直管蛍光灯 FHF32EX 【32W】 | 35 | 2 | 3 | 6 |  |  | 6 |  | 0 | 0 | 3 | 6 | 15 | 30 | 94.5 | 210 | 94.5 | 210 | 管球交換
226 | 75 |  | 9 |  | 廊下 | トラフ形 |  | 直付 | 間接照明 |  |  | 5000 |  | 直管蛍光灯 FHF32EX 【32W】 | 35 | 1 | 34 | 34 |  |  | 34 |  | 0 | 0 | 34 | 34 | 15 | 30 | 535.5 | 1190 | 535.5 | 1190 | 管球交換
227 | 75 |  | 9 |  | 廊下 | トラフ形 |  | 直付 | 間接照明 |  |  | 5000 |  | 直管蛍光灯 FL20S 【20W】 | 23 | 1 | 1 | 1 |  |  | 1 |  | 0 | 0 | 1 | 1 | 15 | 30 | 10.35 | 23 | 10.35 | 23 | 管球交換
228 | 75 |  | 9 |  | 廊下 | ダウンライト | φ150 | 埋込 |  |  |  | 3000 |  | コンパクト形蛍光灯 FDL13EX 【13W】 | 16 | 1 | 9 | 9 |  |  | 9 |  | 0 | 0 | 9 | 9 | 15 | 30 | 64.8 | 144 | 64.8 | 144 | 器具交換
229 | 75 |  | 9 |  | 廊下 | 埋込形 | W150 | 埋込 |  |  |  | 3500 |  | 直管蛍光灯 FHF32EX 【32W】 | 35 | 1 | 1 | 1 |  |  | 1 |  | 0 | 0 | 1 | 1 | 15 | 30 | 15.75 | 35 | 15.75 | 35 | 管球交換
230 | 76 |  | 9 |  | 車椅子WC | 埋込形 | W150 | 埋込 |  |  |  | 3500 |  | 直管蛍光灯 FHF32EX 【32W】 | 35 | 1 | 1 | 1 |  |  | 1 |  | 0 | 0 | 1 | 1 | 3 | 30 | 3.15 | 35 | 3.15 | 35 | 管球交換
231 | 76 |  | 9 |  | 車椅子WC | ブラケット |  | 壁付け |  |  |  | 5000 |  | 直管蛍光灯 FL20S 【20W】 | 23 | 1 | 1 | 1 |  |  | 1 |  | 0 | 0 | 1 | 1 | 3 | 30 | 2.07 | 23 | 2.07 | 23 | 管球交換
232 | 77 |  | 9 |  | 男子WC | ダウンライト | φ150 | 埋込 |  |  |  | 3000 |  | コンパクト形蛍光灯 FDL13EX 【13W】 | 16 | 1 | 1 | 1 |  |  | 1 |  | 0 | 0 | 1 | 1 | 3 | 30 | 1.44 | 16 | 1.44 | 16 | 器具交換
233 | 77 |  | 9 |  | 男子WC | トラフ形 |  | 直付 |  |  |  | 3500 |  | 直管蛍光灯 FHF32EX 【32W】 | 35 | 1 | 2 | 2 |  |  | 2 |  | 0 | 0 | 2 | 2 | 3 | 30 | 6.3 | 70 | 6.3 | 70 | 管球交換
234 | 78 |  | 9 |  | 女子WC | ダウンライト | φ150 | 埋込 |  |  |  | 3000 |  | コンパクト形蛍光灯 FDL13EX 【13W】 | 16 | 1 | 1 | 1 |  |  | 1 |  | 0 | 0 | 1 | 1 | 3 | 30 | 1.44 | 16 | 1.44 | 16 | 器具交換
235 | 78 |  | 9 |  | 女子WC | トラフ形 |  | 直付 |  |  |  | 5000 |  | 直管蛍光灯 FHF32EX 【32W】 | 35 | 1 | 2 | 2 |  |  | 2 |  | 0 | 0 | 2 | 2 | 3 | 30 | 6.3 | 70 | 6.3 | 70 | 管球交換
236 | 78 |  | 9 |  | 女子WC | ブラケット |  | 壁付け |  |  |  | 5000 |  | 直管蛍光灯 FL20S 【20W】 | 23 | 1 | 1 | 1 |  |  | 1 |  | 0 | 0 | 1 | 1 | 3 | 30 | 2.07 | 23 | 2.07 | 23 | 管球交換
237 | 79 |  | 9 |  | SK室 | ダウンライト | φ150 | 埋込 |  |  |  | 5000 |  | コンパクト形蛍光灯 FDL18EX 【18W】 | 21 | 1 | 1 | 1 |  |  | 1 |  | 0 | 0 | 1 | 1 | 3 | 30 | 1.89 | 21 | 1.89 | 21 | 器具交換
238 | 80 |  | 9 |  | EPS | トラフ形 |  | 壁付け |  | 片反射笠 |  | 5000 |  | 直管蛍光灯 FHF32EX 【32W】 | 35 | 1 | 1 | 1 |  |  | 1 |  | 0 | 0 | 1 | 1 | 1 | 1 | 0.035 | 35 | 0.035 | 35 | 管球交換
239 | 81 |  | 9 |  | 廊下 | 埋込形 | W150 | 埋込 |  |  |  | 5000 |  | 直管蛍光灯 FHF32EX 【32W】 | 35 | 1 | 3 | 3 |  |  | 3 |  | 0 | 0 | 3 | 3 | 15 | 30 | 47.25 | 105 | 47.25 | 105 | 管球交換
240 | 82 |  | 9 |  | 更衣室 | 埋込形 | W220 | 埋込 |  |  |  | 5000 |  | 直管蛍光灯 FHF32EX 【32W】 | 35 | 2 | 1 | 2 |  |  | 2 |  | 0 | 0 | 1 | 2 | 4 | 30 | 8.4 | 70 | 8.4 | 70 | 管球交換
241 | 82 |  | 9 |  | 更衣室 | ブラケット |  | 壁付け |  |  |  | 5000 |  | 直管蛍光灯 FL20S 【20W】 | 23 | 1 | 1 | 1 |  |  | 1 |  | 0 | 0 | 1 | 1 | 4 | 30 | 2.76 | 23 | 2.76 | 23 | 管球交換
242 | 82 |  | 9 |  | 更衣室 | ブラケット |  | 壁付け |  | 防水カバー |  | 3000 |  | ホワイト電球 LW100/110V60W (口金：E26) 【60W】 | 60 | 1 | 1 | 1 |  |  | 1 |  | 1 | 1 | 0 | 0 | 4 | 30 | 7.2 | 60 | 0 |  | 【対象外】 | 【対象外】 | 0 | - | - | - | 0 | - | - | - | - | 0 | 0 | 0
243 | 83 |  | 9 |  | サービスステーション | 埋込形 | W220 | 埋込 |  |  |  | 5000 |  | 直管蛍光灯 FHF32EX 【32W】 | 35 | 2 | 2 | 4 |  |  | 4 |  | 0 | 0 | 2 | 4 | 24 | 30 | 100.8 | 140 | 100.8 | 140 | 管球交換
244 | 83 |  | 9 |  | サービスステーションWC | ダウンライト | φ150 | 埋込 |  |  |  | 5000 |  | コンパクト形蛍光灯 FDL13EX 【13W】 | 16 | 1 | 1 | 1 |  |  | 1 |  | 0 | 0 | 1 | 1 | 3 | 30 | 1.44 | 16 | 1.44 | 16 | 器具交換
245 | 83 |  | 9 |  | サービスステーション | トラフ形 |  | 直付 | 間接照明 |  |  | 5000 |  | 直管蛍光灯 FHF16EX 【16W】 | 19 | 1 | 1 | 1 |  |  | 1 |  | 0 | 0 | 1 | 1 | 24 | 30 | 13.68 | 19 | 13.68 | 19 | 管球交換
246 | 84 |  | 9 |  | 面会室（2） | ベッド灯 |  | 壁付け |  |  |  | 3500 |  | 直管蛍光灯 FHF32EX 【32W】 | 35 | 1 | 2 | 2 |  |  | 2 |  | 0 | 0 | 2 | 2 | 4 | 30 | 8.4 | 70 | 8.4 | 70 | 管球交換
247 | 84 |  | 9 |  | 面会室（2） | ベッド灯 |  | 壁付け |  |  |  | 3500 |  | 直管蛍光灯 FHF16EX 【16W】 | 19 | 1 | 2 | 2 |  |  | 2 |  | 0 | 0 | 2 | 2 | 4 | 30 | 4.56 | 38 | 4.56 | 38 | 管球交換
248 | 84 |  | 9 |  | 面会室（2） | ダウンライト | φ150 | 埋込 | 処置灯 |  |  | 3000 |  | ハロゲンランプ（棒状） JD100V85W (口金：E11) 【85W】 | 85 | 1 | 2 | 2 |  |  | 2 |  | 0 | 0 | 2 | 2 | 5 | 30 | 25.5 | 170 | 25.5 | 170 | 器具交換
249 | 84 |  | 9 |  | 面会室（2） | ダウンライト | φ150 | 埋込 |  |  |  | 3000 |  | コンパクト形蛍光灯 FDL13EX 【13W】 | 16 | 1 | 3 | 3 |  |  | 3 |  | 0 | 0 | 3 | 3 | 5 | 30 | 7.2 | 48 | 7.2 | 48 | 器具交換
250 | 85 |  | 9 |  | 958（2） | ベッド灯 |  | 壁付け |  |  |  | 3500 |  | 直管蛍光灯 FHF32EX 【32W】 | 35 | 1 | 2 | 2 |  |  | 2 |  | 0 | 0 | 2 | 2 | 4 | 30 | 8.4 | 70 | 8.4 | 70 | 管球交換
251 | 85 |  | 9 |  | 958（2） | ベッド灯 |  | 壁付け |  |  |  | 3500 |  | 直管蛍光灯 FHF16EX 【16W】 | 19 | 1 | 2 | 2 |  |  | 2 |  | 0 | 0 | 2 | 2 | 4 | 30 | 4.56 | 38 | 4.56 | 38 | 管球交換
252 | 85 |  | 9 |  | 958（2） | ダウンライト | φ150 | 埋込 | 処置灯 |  |  | 3000 |  | ハロゲンランプ（棒状） JD100V85W (口金：E11) 【85W】 | 85 | 1 | 2 | 2 |  |  | 2 |  | 0 | 0 | 2 | 2 | 4 | 30 | 20.4 | 170 | 20.4 | 170 | 器具交換
253 | 85 |  | 9 |  | 958（2） | ダウンライト | φ150 | 埋込 |  |  |  | 3000 |  | コンパクト形蛍光灯 FDL13EX 【13W】 | 16 | 1 | 3 | 3 |  |  | 3 |  | 0 | 0 | 3 | 3 | 15 | 30 | 21.6 | 48 | 21.6 | 48 | 器具交換
254 | 86 |  | 9 |  | 957（2） | ベッド灯 |  | 壁付け |  |  |  | 3500 |  | 直管蛍光灯 FHF32EX 【32W】 | 35 | 1 | 2 | 2 |  |  | 2 |  | 0 | 0 | 2 | 2 | 4 | 30 | 8.4 | 70 | 8.4 | 70 | 管球交換
255 | 86 |  | 9 |  | 957（2） | ベッド灯 |  | 壁付け |  |  |  | 3500 |  | 直管蛍光灯 FHF16EX 【16W】 | 19 | 1 | 2 | 2 |  |  | 2 |  | 0 | 0 | 2 | 2 | 4 | 30 | 4.56 | 38 | 4.56 | 38 | 管球交換
256 | 86 |  | 9 |  | 957（2） | ダウンライト | φ150 | 埋込 | 処置灯 |  |  | 3000 |  | ハロゲンランプ（棒状） JD100V85W (口金：E11) 【85W】 | 85 | 1 | 2 | 2 |  |  | 2 |  | 0 | 0 | 2 | 2 | 15 | 30 | 76.5 | 170 | 76.5 | 170 | 器具交換
257 | 86 |  | 9 |  | 957（2） | ダウンライト | φ150 | 埋込 |  |  |  | 3000 |  | コンパクト形蛍光灯 FDL13EX 【13W】 | 16 | 1 | 3 | 3 |  |  | 3 |  | 0 | 0 | 3 | 3 | 3 | 30 | 4.32 | 48 | 4.32 | 48 | 器具交換
258 | 87 |  | 9 |  | 956（1） | ベッド灯 |  | 壁付け |  |  |  | 3500 |  | 直管蛍光灯 FHF32EX 【32W】 | 35 | 1 | 1 | 1 |  |  | 1 |  | 0 | 0 | 1 | 1 | 4 | 30 | 4.2 | 35 | 4.2 | 35 | 管球交換
259 | 87 |  | 9 |  | 956（1） | ベッド灯 |  | 壁付け |  |  |  | 3500 |  | 直管蛍光灯 FHF16EX 【16W】 | 19 | 1 | 1 | 1 |  |  | 1 |  | 0 | 0 | 1 | 1 | 4 | 30 | 2.28 | 19 | 2.28 | 19 | 管球交換
260 | 87 |  | 9 |  | 956（1） | ダウンライト | φ150 | 埋込 | 処置灯 |  |  | 3000 |  | ハロゲンランプ（棒状） JD100V85W (口金：E11) 【85W】 | 85 | 1 | 1 | 1 |  |  | 1 |  | 0 | 0 | 1 | 1 | 15 | 30 | 38.25 | 85 | 38.25 | 85 | 器具交換
261 | 87 |  | 9 |  | 956（1） | ダウンライト | φ150 | 埋込 |  |  |  | 3000 |  | コンパクト形蛍光灯 FDL13EX 【13W】 | 16 | 1 | 2 | 2 |  |  | 2 |  | 0 | 0 | 2 | 2 | 3 | 30 | 2.88 | 32 | 2.88 | 32 | 器具交換
262 | 87 |  | 9 |  | 956（1） | ブラケット |  | 壁付け |  |  |  | 3000 |  | ミニクリプトン KR110V54W (口金：E17) 【54W】 | 54 | 1 | 1 | 1 |  |  | 1 |  | 1 | 1 | 0 | 0 | 3 | 30 | 4.86 | 54 | 0 |  | 【対象外】 | 【対象外】 | 0 | - | - | - | 0 | - | - | - | - | 0 | 0 | 0
263 | 88 |  | 9 |  | 955（1） | ベッド灯 |  | 壁付け |  |  |  | 3500 |  | 直管蛍光灯 FHF32EX 【32W】 | 35 | 1 | 1 | 1 |  |  | 1 |  | 0 | 0 | 1 | 1 | 4 | 30 | 4.2 | 35 | 4.2 | 35 | 管球交換
264 | 88 |  | 9 |  | 955（1） | ベッド灯 |  | 壁付け |  |  |  | 3500 |  | 直管蛍光灯 FHF16EX 【16W】 | 19 | 1 | 1 | 1 |  |  | 1 |  | 0 | 0 | 1 | 1 | 4 | 30 | 2.28 | 19 | 2.28 | 19 | 管球交換
265 | 88 |  | 9 |  | 955（1） | ダウンライト | φ150 | 埋込 | 処置灯 |  |  | 3000 |  | ハロゲンランプ（棒状） JD100V85W (口金：E11) 【85W】 | 85 | 1 | 1 | 1 |  |  | 1 |  | 0 | 0 | 1 | 1 | 4 | 30 | 10.2 | 85 | 10.2 | 85 | 器具交換
266 | 88 |  | 9 |  | 955（1） | ダウンライト | φ150 | 埋込 |  |  |  | 3000 |  | コンパクト形蛍光灯 FDL13EX 【13W】 | 16 | 1 | 2 | 2 |  |  | 2 |  | 0 | 0 | 2 | 2 | 15 | 30 | 14.4 | 32 | 14.4 | 32 | 器具交換
267 | 88 |  | 9 |  | 955（1） | ブラケット |  | 壁付け |  |  |  | 3000 |  | ミニクリプトン KR110V54W (口金：E17) 【54W】 | 54 | 1 | 1 | 1 |  |  | 1 |  | 1 | 1 | 0 | 0 | 3 | 30 | 4.86 | 54 | 0 |  | 【対象外】 | 【対象外】 | 0 | - | - | - | 0 | - | - | - | - | 0 | 0 | 0
268 | 89 |  | 9 |  | 954（1） | ベッド灯 |  | 壁付け |  |  |  | 3500 |  | 直管蛍光灯 FHF32EX 【32W】 | 35 | 1 | 1 | 1 |  |  | 1 |  | 0 | 0 | 1 | 1 | 4 | 30 | 4.2 | 35 | 4.2 | 35 | 管球交換
269 | 89 |  | 9 |  | 954（1） | ベッド灯 |  | 壁付け |  |  |  | 3500 |  | 直管蛍光灯 FHF16EX 【16W】 | 19 | 1 | 1 | 1 |  |  | 1 |  | 0 | 0 | 1 | 1 | 4 | 30 | 2.28 | 19 | 2.28 | 19 | 管球交換
270 | 89 |  | 9 |  | 954（1） | ダウンライト | φ150 | 埋込 | 処置灯 |  |  | 3000 |  | ハロゲンランプ（棒状） JD100V85W (口金：E11) 【85W】 | 85 | 1 | 1 | 1 |  |  | 1 |  | 0 | 0 | 1 | 1 | 15 | 30 | 38.25 | 85 | 38.25 | 85 | 器具交換
271 | 89 |  | 9 |  | 954（1） | ダウンライト | φ150 | 埋込 |  |  |  | 3000 |  | コンパクト形蛍光灯 FDL13EX 【13W】 | 16 | 1 | 2 | 2 |  |  | 2 |  | 0 | 0 | 2 | 2 | 3 | 30 | 2.88 | 32 | 2.88 | 32 | 器具交換
272 | 89 |  | 9 |  | 954（1） | ブラケット |  | 壁付け |  |  |  | 3000 |  | ミニクリプトン KR110V54W (口金：E17) 【54W】 | 54 | 1 | 1 | 1 |  |  | 1 |  | 1 | 1 | 0 | 0 | 3 | 30 | 4.86 | 54 | 0 |  | 【対象外】 | 【対象外】 | 0 | - | - | - | 0 | - | - | - | - | 0 | 0 | 0
273 | 90 |  | 9 |  | 953（1） | ベッド灯 |  | 壁付け |  |  |  | 3500 |  | 直管蛍光灯 FHF32EX 【32W】 | 35 | 1 | 1 | 1 |  |  | 1 |  | 0 | 0 | 1 | 1 | 4 | 30 | 4.2 | 35 | 4.2 | 35 | 管球交換
274 | 90 |  | 9 |  | 953（1） | ベッド灯 |  | 壁付け |  |  |  | 3500 |  | 直管蛍光灯 FHF16EX 【16W】 | 19 | 1 | 1 | 1 |  |  | 1 |  | 0 | 0 | 1 | 1 | 4 | 30 | 2.28 | 19 | 2.28 | 19 | 管球交換
275 | 90 |  | 9 |  | 953（1） | ダウンライト | φ150 | 埋込 | 処置灯 |  |  | 3000 |  | ハロゲンランプ（棒状） JD100V85W (口金：E11) 【85W】 | 85 | 1 | 1 | 1 |  |  | 1 |  | 0 | 0 | 1 | 1 | 15 | 30 | 38.25 | 85 | 38.25 | 85 | 器具交換
276 | 90 |  | 9 |  | 953（1） | ダウンライト | φ150 | 埋込 |  |  |  | 3000 |  | コンパクト形蛍光灯 FDL13EX 【13W】 | 16 | 1 | 2 | 2 |  |  | 2 |  | 0 | 0 | 2 | 2 | 3 | 30 | 2.88 | 32 | 2.88 | 32 | 器具交換
277 | 90 |  | 9 |  | 953（1） | ブラケット |  | 壁付け |  |  |  | 3000 |  | ミニクリプトン KR110V54W (口金：E17) 【54W】 | 54 | 1 | 1 | 1 |  |  | 1 |  | 1 | 1 | 0 | 0 | 3 | 30 | 4.86 | 54 | 0 |  | 【対象外】 | 【対象外】 | 0 | - | - | - | 0 | - | - | - | - | 0 | 0 | 0
278 | 91 |  | 9 |  | 機械室前室 | ダウンライト | φ150 | 埋込 |  |  |  | 3000 |  | コンパクト形蛍光灯 FDL13EX 【13W】 | 16 | 1 | 3 | 3 |  |  | 3 |  | 0 | 0 | 3 | 3 | 1 | 1 | 0.048 | 48 | 0.048 | 48 | 器具交換
279 | 92 |  | 9 |  | 機械室 | トラフ形 |  | レースウェイ |  | 両反射笠 |  | 5000 |  | 直管蛍光灯 FHF32EX 【32W】 | 35 | 2 | 1 | 2 |  |  | 2 |  | 0 | 0 | 1 | 2 | 1 | 1 | 0.07 | 70 | 0.07 | 70 | 管球交換
280 | 93 |  | 9 |  | 952（陰圧室） | ダウンライト | φ150 | 埋込 |  | 防水 |  | 3000 |  | コンパクト形蛍光灯 FDL13EX 【13W】 | 16 | 1 | 4 | 4 |  |  | 4 |  | 4 | 4 | 0 | 0 |  |  | 0 | 64 | 0 |  | 【対象外】 | 【対象外】 | 0 | - | - | - | 0 | - | - | - | - | 0 | 0 | 0
281 | 93 |  | 9 |  | 952（陰圧室） | ブラケット |  | 壁付け |  |  |  | 3000 |  | ミニクリプトン KR110V54W (口金：E17) 【54W】 | 54 | 1 | 1 | 1 |  |  | 1 |  | 1 | 1 | 0 | 0 | 2 | 30 | 3.24 | 54 | 0 |  | 【対象外】 | 【対象外】 | 0 | - | - | - | 0 | - | - | - | - | 0 | 0 | 0
282 | 93 |  | 9 |  | 952（陰圧室） | 埋込形 | W220 | 埋込 |  |  |  | 5000 |  | 直管蛍光灯 FHF32EX 【32W】 | 35 | 2 | 1 | 2 |  |  | 2 |  | 0 | 0 | 1 | 2 | 8 | 30 | 16.8 | 70 | 16.8 | 70 | 管球交換
283 | 93 |  | 9 |  | 952（陰圧室）浴室 | ブラケット |  | 壁付け |  |  |  | 3000 |  | ホワイト電球 LW100/110V60W (口金：E26) 【60W】 | 60 | 1 | 1 | 1 |  |  | 1 |  | 1 | 1 | 0 | 0 | 2 | 30 | 3.6 | 60 | 0 |  | 【対象外】 | 【対象外】 | 0 | - | - | - | 0 | - | - | - | - | 0 | 0 | 0
284 | 93 |  | 9 |  | 952（陰圧室） | 埋込形 | φ450 | 埋込 |  | クリーンルーム |  | 3500 |  | コンパクト形蛍光灯 FML36EX 【36W】 | 39 | 3 | 2 | 6 |  |  | 6 |  | 2 | 6 | 0 | 0 | 8 | 30 | 56.16 | 234 | 0 |  | 【対象外】 | 【対象外】 | 0 | - | - | - | 0 | - | - | - | - | 0 | 0 | 0
285 | 93 |  | 9 |  | 952（陰圧室）シャワー | ブラケット |  | 壁付け |  | 防水カバー |  | 3000 |  | ホワイト電球 LW100/110V60W (口金：E26) 【60W】 | 60 | 1 | 1 | 1 |  |  | 1 |  | 1 | 1 | 0 | 0 | 2 | 30 | 3.6 | 60 | 0 |  | 【対象外】 | 【対象外】 | 0 | - | - | - | 0 | - | - | - | - | 0 | 0 | 0
286 | 93 |  | 9 |  | 952（陰圧室） | 処置灯 | φ150 | 埋込 | [5 empty] | ハロゲンランプ（ミラー付） JDR110V40W (口金：E11) 【40W】 | 40 | 1 | 1 | 1 |  |  | 1 |  | 1 | 1 | 0 | 0 | 3 | 30 | 3.6 | 40 | 0 |  | 【対象外】 | 【対象外】 | 0 | - | - | - | 0 | - | - | - | - | 0 | 0 | 0
287 | 93 |  | 9 |  | 952（陰圧室） | ダウンライト | φ150 | 埋込 | 処置灯 |  |  | 3000 |  | ハロゲンランプ（棒状） JD100V85W (口金：E11) 【85W】 | 85 | 1 | 1 | 1 |  |  | 1 |  | 1 | 1 | 0 | 0 | 4 | 30 | 10.2 | 85 | 0 |  | 【対象外】 | 【対象外】 | 0 | - | - | - | 0 | - | - | - | - | 0 | 0 | 0
288 | 94 |  | 9 |  | 951（陰圧室） | ダウンライト | φ150 | 埋込 |  | 防水 |  | 3000 |  | コンパクト形蛍光灯 FDL13EX 【13W】 | 16 | 1 | 4 | 4 |  |  | 4 |  | 4 | 4 | 0 | 0 | 8 | 30 | 15.36 | 64 | 0 |  | 【対象外】 | 【対象外】 | 0 | - | - | - | 0 | - | - | - | - | 0 | 0 | 0
289 | 94 |  | 9 |  | 951（陰圧室） | ブラケット |  | 壁付け |  |  |  | 3000 |  | ミニクリプトン KR110V54W (口金：E17) 【54W】 | 54 | 1 | 1 | 1 |  |  | 1 |  | 1 | 1 | 0 | 0 | 2 | 30 | 3.24 | 54 | 0 |  | 【対象外】 | 【対象外】 | 0 | - | - | - | 0 | - | - | - | - | 0 | 0 | 0
290 | 94 |  | 9 |  | 951（陰圧室） | 埋込形 | W220 | 埋込 |  |  |  | 5000 |  | 直管蛍光灯 FHF32EX 【32W】 | 35 | 2 | 1 | 2 |  |  | 2 |  | 0 | 0 | 1 | 2 | 8 | 30 | 16.8 | 70 | 16.8 | 70 | 管球交換
291 | 94 |  | 9 |  | 951（陰圧室）浴室 | ブラケット |  | 壁付け |  |  |  | 3000 |  | ホワイト電球 LW100/110V60W (口金：E26) 【60W】 | 60 | 1 | 1 | 1 |  |  | 1 |  | 1 | 1 | 0 | 0 | 2 | 30 | 3.6 | 60 | 0 |  | 【対象外】 | 【対象外】 | 0 | - | - | - | 0 | - | - | - | - | 0 | 0 | 0
292 | 94 |  | 9 |  | 951（陰圧室） | 埋込形 | φ450 | 埋込 |  | クリーンルーム |  | 3500 |  | コンパクト形蛍光灯 FML36EX 【36W】 | 39 | 3 | 2 | 6 |  |  | 6 |  | 2 | 6 | 0 | 0 | 8 | 30 | 56.16 | 234 | 0 |  | 【対象外】 | 【対象外】 | 0 | - | - | - | 0 | - | - | - | - | 0 | 0 | 0
293 | 94 |  | 9 |  | 951（陰圧室）シャワー | ブラケット |  | 壁付け |  | 防水カバー |  | 3000 |  | ホワイト電球 LW100/110V60W (口金：E26) 【60W】 | 60 | 1 | 1 | 1 |  |  | 1 |  | 1 | 1 | 0 | 0 | 2 | 30 | 3.6 | 60 | 0 |  | 【対象外】 | 【対象外】 | 0 | - | - | - | 0 | - | - | - | - | 0 | 0 | 0
294 | 94 |  | 9 |  | 951（陰圧室） | 処置灯 | φ150 | 埋込 | [5 empty] | ハロゲンランプ（ミラー付） JDR110V40W (口金：E11) 【40W】 | 40 | 1 | 1 | 1 |  |  | 1 |  | 1 | 1 | 0 | 0 | 3 | 30 | 3.6 | 40 | 0 |  | 【対象外】 | 【対象外】 | 0 | - | - | - | 0 | - | - | - | - | 0 | 0 | 0
295 | 94 |  | 9 |  | 951（陰圧室） | ダウンライト | φ150 | 埋込 | 処置灯 |  |  | 3000 |  | ハロゲンランプ（棒状） JD100V85W (口金：E11) 【85W】 | 85 | 1 | 1 | 1 |  |  | 1 |  | 1 | 1 | 0 | 0 | 4 | 30 | 10.2 | 85 | 0 |  | 【対象外】 | 【対象外】 | 0 | - | - | - | 0 | - | - | - | - | 0 | 0 | 0
296 | 95 |  | 9 |  | 器材庫1 | 埋込形 | W220 | 埋込 |  |  |  | 5000 |  | 直管蛍光灯 FHF32EX 【32W】 | 35 | 2 | 1 | 2 |  |  | 2 |  | 0 | 0 | 1 | 2 | 2 | 30 | 4.2 | 70 | 4.2 | 70 | 管球交換
297 | 96 |  | 9 |  | 洗濯室 | 埋込形 | W150 | 埋込 |  |  |  | 5000 |  | 直管蛍光灯 FHF32EX 【32W】 | 35 | 1 | 1 | 1 |  |  | 1 |  | 0 | 0 | 1 | 1 | 3 | 30 | 3.15 | 35 | 3.15 | 35 | 管球交換
298 | 97 |  | 9 |  | 浴室 | ダウンライト | φ150 | 埋込 |  |  |  | 5000 |  | コンパクト形蛍光灯 FDL13EX 【13W】 | 16 | 1 | 1 | 1 |  |  | 1 |  | 0 | 0 | 1 | 1 | 3 | 30 | 1.44 | 16 | 1.44 | 16 | 器具交換
299 | 97 |  | 9 |  | 浴室 | 埋込形 | W150 | 埋込 |  |  |  | 5000 |  | 直管蛍光灯 FHF32EX 【32W】 | 35 | 1 | 1 | 1 |  |  | 1 |  | 0 | 0 | 1 | 1 | 3 | 30 | 3.15 | 35 | 3.15 | 35 | 管球交換
300 | 97 |  | 9 |  | 浴室 | ブラケット |  | 壁付け |  |  |  | 5000 |  | 直管蛍光灯 FL20S 【20W】 | 23 | 1 | 2 | 2 |  |  | 2 |  | 0 | 0 | 2 | 2 | 3 | 30 | 4.14 | 46 | 4.14 | 46 | 管球交換
301 | 97 |  | 9 |  | 浴室 | ブラケット | φ250 | 壁付け |  |  |  | 3000 |  | コンパクト形蛍光灯 FML13EX 【13W】 | 16 | 1 | 1 | 1 |  |  | 1 |  | 0 | 0 | 1 | 1 | 3 | 30 | 1.44 | 16 | 1.44 | 16 | 器具交換
302 | 98 |  | 9 |  | 車椅子WC | 埋込形 | W150 | 埋込 |  |  |  | 5000 |  | 直管蛍光灯 FHF32EX 【32W】 | 35 | 1 | 1 | 1 |  |  | 1 |  | 0 | 0 | 1 | 1 | 3 | 30 | 3.15 | 35 | 3.15 | 35 | 管球交換
303 | 98 |  | 9 |  | 車椅子WC | ブラケット |  | 壁付け |  |  |  | 5000 |  | 直管蛍光灯 FL20S 【20W】 | 23 | 1 | 1 | 1 |  |  | 1 |  | 0 | 0 | 1 | 1 | 3 | 30 | 2.07 | 23 | 2.07 | 23 | 管球交換
304 | 99 |  | 9 |  | 汚物処理室 | 埋込形 | W220 | 埋込 |  |  |  | 5000 |  | 直管蛍光灯 FHF32EX 【32W】 | 35 | 2 | 1 | 2 |  |  | 2 |  | 0 | 0 | 1 | 2 | 3 | 30 | 6.3 | 70 | 6.3 | 70 | 管球交換
305 | 100 |  | 9 |  | 処置室1 | 埋込形 | W220 | 埋込 |  | 乳白カバー |  | 5000 |  | 直管蛍光灯 FHF32EX 【32W】 | 35 | 2 | 3 | 6 |  |  | 6 |  | 0 | 0 | 3 | 6 | 8 | 30 | 50.4 | 210 | 50.4 | 210 | 管球交換
306 | 100 |  | 9 |  | 処置室1 | ブラケット |  | 壁付け |  |  |  | 5000 |  | 直管蛍光灯 FL20S 【20W】 | 23 | 1 | 1 | 1 |  |  | 1 |  | 0 | 0 | 1 | 1 | 8 | 30 | 5.52 | 23 | 5.52 | 23 | 管球交換
307 | 101 |  | 9 |  | 中央消毒室 | 埋込形 | W220 | 埋込 |  |  |  | 5000 |  | 直管蛍光灯 FHF32EX 【32W】 | 35 | 2 | 3 | 6 |  |  | 6 |  | 0 | 0 | 3 | 6 | 8 | 30 | 50.4 | 210 | 50.4 | 210 | 管球交換
308 | 101 |  | 9 |  | 中央消毒室 | 埋込形 | W220 | 埋込 |  |  |  | 5000 |  | 直管蛍光灯 FHF32EX 【32W】 | 35 | 1 | 1 | 1 |  |  | 1 |  | 0 | 0 | 1 | 1 | 8 | 30 | 8.4 | 35 | 8.4 | 35 | 管球交換
309 | 102 |  | 9 |  | パントリー | トラフ形 |  | 直付 | 間接照明 |  |  | 5000 |  | 直管蛍光灯 FHF32EX 【32W】 | 35 | 1 | 1 | 1 |  |  | 1 |  | 0 | 0 | 1 | 1 | 1 | 1 | 0.035 | 35 | 0.035 | 35 | 管球交換
310 | 103 |  | 9 |  | 廊下 | トラフ形 |  | 直付 | 間接照明 |  |  | 5000 |  | 直管蛍光灯 FHF32EX 【32W】 | 35 | 1 | 31 | 31 |  |  | 31 |  | 0 | 0 | 31 | 31 | 15 | 30 | 488.25 | 1085 | 488.25 | 1085 | 管球交換
311 | 103 |  | 9 |  | 廊下 | トラフ形 |  | 直付 | 間接照明 |  |  | 5000 |  | 直管蛍光灯 FL20S 【20W】 | 23 | 1 | 2 | 2 |  |  | 2 |  | 0 | 0 | 2 | 2 | 15 | 30 | 20.7 | 46 | 20.7 | 46 | 管球交換
312 | 103 |  | 9 |  | 廊下 | ダウンライト | φ150 | 埋込 |  |  |  | 5000 |  | コンパクト形蛍光灯 FDL13EX 【13W】 | 16 | 1 | 2 | 2 |  |  | 2 |  | 0 | 0 | 2 | 2 | 15 | 30 | 14.4 | 32 | 14.4 | 32 | 器具交換
313 | 103 |  | 9 |  | 廊下 | 埋込形 | W220 | 埋込 |  |  |  | 3000 |  | 直管蛍光灯 FHF32EX 【32W】 | 35 | 2 | 2 | 4 |  |  | 4 |  | 0 | 0 | 2 | 4 | 15 | 30 | 63 | 140 | 63 | 140 | 管球交換
314 | 103 |  | 9 |  | 廊下 | トラフ形 |  | 直付 | 間接照明 |  |  | 5000 |  | 直管蛍光灯 FHF16EX 【16W】 | 19 | 1 | 1 | 1 |  |  | 1 |  | 0 | 0 | 1 | 1 | 15 | 30 | 8.55 | 19 | 8.55 | 19 | 管球交換
315 | 103 |  | 9 |  | 廊下 | スクエア | φ600 | 埋込 |  |  |  | 3000 |  | コンパクト形蛍光灯 FML55EX 【55W】 | 58 | 4 | 2 | 8 |  |  | 8 |  | 0 | 0 | 2 | 8 | 15 | 30 | 208.8 | 464 | 208.8 | 464 | 器具交換
316 | 104 |  | 9 |  | EPS | トラフ形 |  | 壁付け |  | 片反射笠 |  | 5000 |  | 直管蛍光灯 FHF32EX 【32W】 | 35 | 1 | 1 | 1 |  |  | 1 |  | 0 | 0 | 1 | 1 | 1 | 1 | 0.035 | 35 | 0.035 | 35 | 管球交換
317 | 105 |  | 9 |  | 食器消毒室 | 埋込形 | W220 | 埋込 |  |  |  | 5000 |  | 直管蛍光灯 FHF32EX 【32W】 | 35 | 2 | 2 | 4 |  |  | 4 |  | 0 | 0 | 2 | 4 | 15 | 30 | 63 | 140 | 63 | 140 | 管球交換
318 | 106 |  | 9 |  | 中央消毒室 | 埋込形 | W220 | 埋込 |  |  |  | 5000 |  | 直管蛍光灯 FHF32EX 【32W】 | 35 | 2 | 1 | 2 |  |  | 2 |  | 0 | 0 | 1 | 2 | 15 | 30 | 31.5 | 70 | 31.5 | 70 | 管球交換
319 | 106 |  | 9 |  | 中央消毒室 | 埋込形 | W150 | 埋込 |  |  |  | 5000 |  | 直管蛍光灯 FHF32EX 【32W】 | 35 | 1 | 1 | 1 |  |  | 1 |  | 0 | 0 | 1 | 1 | 15 | 30 | 15.75 | 35 | 15.75 | 35 | 管球交換
320 | 107 |  | 9 |  | EVホールC | 埋込形 | W150 | 埋込 |  |  |  | 5000 |  | 直管蛍光灯 FHF32EX 【32W】 | 35 | 1 | 2 | 2 |  |  | 2 |  | 0 | 0 | 2 | 2 | 15 | 30 | 31.5 | 70 | 31.5 | 70 | 管球交換
321 | 108 |  | 9 |  | EVホール | トラフ形 |  | 直付 | 間接照明 |  |  | 5000 |  | 直管蛍光灯 FHF16EX 【16W】 | 19 | 1 | 4 | 4 |  |  | 4 |  | 0 | 0 | 4 | 4 | 15 | 30 | 34.2 | 76 | 34.2 | 76 | 管球交換
322 | 109 |  | 9 |  | EPS | トラフ形 |  | 壁付け |  | 片反射笠 |  | 5000 |  | 直管蛍光灯 FHF32EX 【32W】 | 35 | 1 | 1 | 1 |  |  | 1 |  | 0 | 0 | 1 | 1 | 1 | 1 | 0.035 | 35 | 0.035 | 35 | 管球交換
323 | 110 |  | 9 |  | EVホールD | 埋込形 | W150 | 埋込 |  |  |  | 5000 |  | 直管蛍光灯 FHF32EX 【32W】 | 35 | 1 | 2 | 2 |  |  | 2 |  | 0 | 0 | 2 | 2 | 15 | 30 | 31.5 | 70 | 31.5 | 70 | 管球交換
324 | 111 |  | 9 |  | WC×2 | ダウンライト | φ150 | 埋込 |  |  |  | 5000 |  | コンパクト形蛍光灯 FDL13EX 【13W】 | 16 | 1 | 2 | 2 |  |  | 2 |  | 0 | 0 | 2 | 2 | 3 | 30 | 2.88 | 32 | 2.88 | 32 | 器具交換
325 | 1 |  | 8 |  | 801（1） | ベッド灯 |  | 壁付け |  |  |  | 3500 |  | 直管蛍光灯 FHF32EX 【32W】 | 35 | 1 | 1 | 1 |  |  | 1 |  | 0 | 0 | 1 | 1 | 4 | 30 | 4.2 | 35 | 4.2 | 35 | 管球交換
326 | 1 |  | 8 |  | 801（1） | ベッド灯 |  | 壁付け |  |  |  | 3500 |  | 直管蛍光灯 FHF16EX 【16W】 | 19 | 1 | 1 | 1 |  |  | 1 |  | 0 | 0 | 1 | 1 | 4 | 30 | 2.28 | 19 | 2.28 | 19 | 管球交換
327 | 1 |  | 8 |  | 801（1） | ダウンライト | φ150 | 埋込 | 処置灯 |  |  | 3000 |  | ハロゲンランプ（棒状） JD100V85W (口金：E11) 【85W】 | 85 | 1 | 1 | 1 |  |  | 1 |  | 0 | 0 | 1 | 1 | 4 | 30 | 10.2 | 85 | 10.2 | 85 | 器具交換
328 | 1 |  | 8 |  | 801（1） | ダウンライト | φ150 | 埋込 |  |  |  | 3000 |  | コンパクト形蛍光灯 FDL13EX 【13W】 | 16 | 1 | 2 | 2 |  |  | 2 |  | 0 | 0 | 2 | 2 | 15 | 30 | 14.4 | 32 | 14.4 | 32 | 器具交換
329 | 1 |  | 8 |  | 801（1） | ブラケット |  | 壁付け |  |  |  | 3000 |  | ミニクリプトン KR110V54W (口金：E17) 【54W】 | 54 | 1 | 1 | 1 |  |  | 1 |  | 1 | 1 | 0 | 0 | 3 | 30 | 4.86 | 54 | 0 |  | 【対象外】 | 【対象外】 | 0 | - | - | - | 0 | - | - | - | - | 0 | 0 | 0
330 | 2 |  | 8 |  | 802（1） | ベッド灯 |  | 壁付け |  |  |  | 3500 |  | 直管蛍光灯 FHF32EX 【32W】 | 35 | 1 | 1 | 1 |  |  | 1 |  | 0 | 0 | 1 | 1 | 4 | 30 | 4.2 | 35 | 4.2 | 35 | 管球交換
331 | 2 |  | 8 |  | 802（1） | ベッド灯 |  | 壁付け |  |  |  | 3500 |  | 直管蛍光灯 FHF16EX 【16W】 | 19 | 1 | 1 | 1 |  |  | 1 |  | 0 | 0 | 1 | 1 | 4 | 30 | 2.28 | 19 | 2.28 | 19 | 管球交換
332 | 2 |  | 8 |  | 802（1） | ダウンライト | φ150 | 埋込 | 処置灯 |  |  | 3000 |  | ハロゲンランプ（棒状） JD100V85W (口金：E11) 【85W】 | 85 | 1 | 1 | 1 |  |  | 1 |  | 0 | 0 | 1 | 1 | 4 | 30 | 10.2 | 85 | 10.2 | 85 | 器具交換
333 | 2 |  | 8 |  | 802（1） | ダウンライト | φ150 | 埋込 |  |  |  | 3000 |  | コンパクト形蛍光灯 FDL13EX 【13W】 | 16 | 1 | 2 | 2 |  |  | 2 |  | 0 | 0 | 2 | 2 | 15 | 30 | 14.4 | 32 | 14.4 | 32 | 器具交換
334 | 2 |  | 8 |  | 802（1） | ブラケット |  | 壁付け |  |  |  | 3000 |  | ミニクリプトン KR110V54W (口金：E17) 【54W】 | 54 | 1 | 1 | 1 |  |  | 1 |  | 1 | 1 | 0 | 0 | 3 | 30 | 4.86 | 54 | 0 |  | 【対象外】 | 【対象外】 | 0 | - | - | - | 0 | - | - | - | - | 0 | 0 | 0
335 | 3 |  | 8 |  | 803（1） | ベッド灯 |  | 壁付け |  |  |  | 3500 |  | 直管蛍光灯 FHF32EX 【32W】 | 35 | 1 | 1 | 1 |  |  | 1 |  | 0 | 0 | 1 | 1 | 4 | 30 | 4.2 | 35 | 4.2 | 35 | 管球交換
336 | 3 |  | 8 |  | 803（1） | ベッド灯 |  | 壁付け |  |  |  | 3500 |  | 直管蛍光灯 FHF16EX 【16W】 | 19 | 1 | 1 | 1 |  |  | 1 |  | 0 | 0 | 1 | 1 | 4 | 30 | 2.28 | 19 | 2.28 | 19 | 管球交換
337 | 3 |  | 8 |  | 803（1） | ダウンライト | φ150 | 埋込 | 処置灯 |  |  | 3000 |  | ハロゲンランプ（棒状） JD100V85W (口金：E11) 【85W】 | 85 | 1 | 1 | 1 |  |  | 1 |  | 0 | 0 | 1 | 1 | 4 | 30 | 10.2 | 85 | 10.2 | 85 | 器具交換
338 | 3 |  | 8 |  | 803（1） | ダウンライト | φ150 | 埋込 |  |  |  | 3000 |  | コンパクト形蛍光灯 FDL13EX 【13W】 | 16 | 1 | 2 | 2 |  |  | 2 |  | 0 | 0 | 2 | 2 | 15 | 30 | 14.4 | 32 | 14.4 | 32 | 器具交換
339 | 3 |  | 8 |  | 803（1） | ブラケット |  | 壁付け |  |  |  | 3000 |  | ミニクリプトン KR110V54W (口金：E17) 【54W】 | 54 | 1 | 1 | 1 |  |  | 1 |  | 1 | 1 | 0 | 0 | 3 | 30 | 4.86 | 54 | 0 |  | 【対象外】 | 【対象外】 | 0 | - | - | - | 0 | - | - | - | - | 0 | 0 | 0
340 | 4 |  | 8 |  | 804（1） | ベッド灯 |  | 壁付け |  |  |  | 3500 |  | 直管蛍光灯 FHF32EX 【32W】 | 35 | 1 | 1 | 1 |  |  | 1 |  | 0 | 0 | 1 | 1 | 4 | 30 | 4.2 | 35 | 4.2 | 35 | 管球交換
341 | 4 |  | 8 |  | 804（1） | ベッド灯 |  | 壁付け |  |  |  | 3500 |  | 直管蛍光灯 FHF16EX 【16W】 | 19 | 1 | 1 | 1 |  |  | 1 |  | 0 | 0 | 1 | 1 | 4 | 30 | 2.28 | 19 | 2.28 | 19 | 管球交換
342 | 4 |  | 8 |  | 804（1） | ダウンライト | φ150 | 埋込 | 処置灯 |  |  | 3000 |  | ハロゲンランプ（棒状） JD100V85W (口金：E11) 【85W】 | 85 | 1 | 1 | 1 |  |  | 1 |  | 0 | 0 | 1 | 1 | 4 | 30 | 10.2 | 85 | 10.2 | 85 | 器具交換
343 | 4 |  | 8 |  | 804（1） | ダウンライト | φ150 | 埋込 |  |  |  | 3000 |  | コンパクト形蛍光灯 FDL13EX 【13W】 | 16 | 1 | 1 | 1 |  |  | 1 |  | 0 | 0 | 1 | 1 | 15 | 30 | 7.2 | 16 | 7.2 | 16 | 器具交換
344 | 4 |  | 8 |  | 804（1） | ブラケット |  | 壁付け |  |  |  | 3000 |  | ミニクリプトン KR110V54W (口金：E17) 【54W】 | 54 | 1 | 1 | 1 |  |  | 1 |  | 1 | 1 | 0 | 0 | 3 | 30 | 4.86 | 54 | 0 |  | 【対象外】 | 【対象外】 | 0 | - | - | - | 0 | - | - | - | - | 0 | 0 | 0
345 | 5 |  | 8 |  | 805（1） | ベッド灯 |  | 壁付け |  |  |  | 3500 |  | 直管蛍光灯 FHF32EX 【32W】 | 35 | 1 | 1 | 1 |  |  | 1 |  | 0 | 0 | 1 | 1 | 4 | 30 | 4.2 | 35 | 4.2 | 35 | 管球交換
346 | 5 |  | 8 |  | 805（1） | ベッド灯 |  | 壁付け |  |  |  | 3500 |  | 直管蛍光灯 FHF16EX 【16W】 | 19 | 1 | 1 | 1 |  |  | 1 |  | 0 | 0 | 1 | 1 | 4 | 30 | 2.28 | 19 | 2.28 | 19 | 管球交換
347 | 5 |  | 8 |  | 805（1） | ダウンライト | φ150 | 埋込 | 処置灯 |  |  | 3000 |  | ハロゲンランプ（棒状） JD100V85W (口金：E11) 【85W】 | 85 | 1 | 1 | 1 |  |  | 1 |  | 0 | 0 | 1 | 1 | 4 | 30 | 10.2 | 85 | 10.2 | 85 | 器具交換
348 | 5 |  | 8 |  | 805（1） | ダウンライト | φ150 | 埋込 |  |  |  | 3000 |  | コンパクト形蛍光灯 FDL13EX 【13W】 | 16 | 1 | 1 | 1 |  |  | 1 |  | 0 | 0 | 1 | 1 | 15 | 30 | 7.2 | 16 | 7.2 | 16 | 器具交換
349 | 5 |  | 8 |  | 805（1） | ブラケット |  | 壁付け |  |  |  | 3000 |  | ミニクリプトン KR110V54W (口金：E17) 【54W】 | 54 | 1 | 1 | 1 |  |  | 1 |  | 1 | 1 | 0 | 0 | 3 | 30 | 4.86 | 54 | 0 |  | 【対象外】 | 【対象外】 | 0 | - | - | - | 0 | - | - | - | - | 0 | 0 | 0
350 | 6 |  | 8 |  | 806（1） | ベッド灯 |  | 壁付け |  |  |  | 3500 |  | 直管蛍光灯 FHF32EX 【32W】 | 35 | 1 | 1 | 1 |  |  | 1 |  | 0 | 0 | 1 | 1 | 4 | 30 | 4.2 | 35 | 4.2 | 35 | 管球交換
351 | 6 |  | 8 |  | 806（1） | ベッド灯 |  | 壁付け |  |  |  | 3500 |  | 直管蛍光灯 FHF16EX 【16W】 | 19 | 1 | 1 | 1 |  |  | 1 |  | 0 | 0 | 1 | 1 | 4 | 30 | 2.28 | 19 | 2.28 | 19 | 管球交換
352 | 6 |  | 8 |  | 806（1） | ダウンライト | φ150 | 埋込 | 処置灯 |  |  | 3000 |  | ハロゲンランプ（棒状） JD100V85W (口金：E11) 【85W】 | 85 | 1 | 1 | 1 |  |  | 1 |  | 0 | 0 | 1 | 1 | 4 | 30 | 10.2 | 85 | 10.2 | 85 | 器具交換
353 | 6 |  | 8 |  | 806（1） | ダウンライト | φ150 | 埋込 |  |  |  | 3000 |  | コンパクト形蛍光灯 FDL13EX 【13W】 | 16 | 1 | 1 | 1 |  |  | 1 |  | 0 | 0 | 1 | 1 | 15 | 30 | 7.2 | 16 | 7.2 | 16 | 器具交換
354 | 6 |  | 8 |  | 806（1） | ブラケット |  | 壁付け |  |  |  | 3000 |  | ミニクリプトン KR110V54W (口金：E17) 【54W】 | 54 | 1 | 1 | 1 |  |  | 1 |  | 1 | 1 | 0 | 0 | 3 | 30 | 4.86 | 54 | 0 |  | 【対象外】 | 【対象外】 | 0 | - | - | - | 0 | - | - | - | - | 0 | 0 | 0
355 | 7 |  | 8 |  | 807（3） | ベッド灯 |  | 壁付け |  |  |  | 3500 |  | 直管蛍光灯 FHF32EX 【32W】 | 35 | 1 | 3 | 3 |  |  | 3 |  | 0 | 0 | 3 | 3 | 4 | 30 | 12.6 | 105 | 12.6 | 105 | 管球交換
356 | 7 |  | 8 |  | 807（3） | ベッド灯 |  | 壁付け |  |  |  | 3500 |  | 直管蛍光灯 FHF16EX 【16W】 | 19 | 1 | 3 | 3 |  |  | 3 |  | 0 | 0 | 3 | 3 | 4 | 30 | 6.84 | 57 | 6.84 | 57 | 管球交換
357 | 7 |  | 8 |  | 807（3） | ダウンライト | φ150 | 埋込 |  |  |  | 3000 |  | コンパクト形蛍光灯 FDL13EX 【13W】 | 16 | 1 | 1 | 1 |  |  | 1 |  | 0 | 0 | 1 | 1 | 3 | 30 | 1.44 | 16 | 1.44 | 16 | 器具交換
358 | 7 |  | 8 |  | 807（3） | ブラケット |  | 壁付け |  |  |  | 3000 |  | ミニクリプトン KR110V54W (口金：E17) 【54W】 | 54 | 1 | 1 | 1 |  |  | 1 |  | 1 | 1 | 0 | 0 | 15 | 30 | 24.3 | 54 | 0 |  | 【対象外】 | 【対象外】 | 0 | - | - | - | 0 | - | - | - | - | 0 | 0 | 0
359 | 7 |  | 8 |  | 807（3） | ダウンライト | φ150 | 埋込 | 処置灯 |  |  | 3000 |  | ハロゲンランプ（棒状） JD100V85W (口金：E11) 【85W】 | 85 | 1 | 3 | 3 |  |  | 3 |  | 0 | 0 | 3 | 3 | 4 | 30 | 30.6 | 255 | 30.6 | 255 | 器具交換
360 | 8 |  | 8 |  | 808（4） | ベッド灯 |  | 壁付け |  |  |  | 3500 |  | 直管蛍光灯 FHF32EX 【32W】 | 35 | 1 | 4 | 4 |  |  | 4 |  | 0 | 0 | 4 | 4 | 4 | 30 | 16.8 | 140 | 16.8 | 140 | 管球交換
361 | 8 |  | 8 |  | 808（4） | ベッド灯 |  | 壁付け |  |  |  | 3500 |  | 直管蛍光灯 FHF16EX 【16W】 | 19 | 1 | 4 | 4 |  |  | 4 |  | 0 | 0 | 4 | 4 | 4 | 30 | 9.12 | 76 | 9.12 | 76 | 管球交換
362 | 8 |  | 8 |  | 808（4） | ダウンライト | φ150 | 埋込 | 処置灯 |  |  | 3000 |  | ハロゲンランプ（棒状） JD100V85W (口金：E11) 【85W】 | 85 | 1 | 4 | 4 |  |  | 4 |  | 0 | 0 | 4 | 4 | 4 | 30 | 40.8 | 340 | 40.8 | 340 | 器具交換
363 | 8 |  | 8 |  | 808（4） | ダウンライト | φ150 | 埋込 |  |  |  | 3000 |  | コンパクト形蛍光灯 FDL13EX 【13W】 | 16 | 1 | 1 | 1 |  |  | 1 |  | 0 | 0 | 1 | 1 | 15 | 30 | 7.2 | 16 | 7.2 | 16 | 器具交換
364 | 8 |  | 8 |  | 808（4） | ブラケット |  | 壁付け |  |  |  | 3000 |  | ミニクリプトン KR110V54W (口金：E17) 【54W】 | 54 | 1 | 1 | 1 |  |  | 1 |  | 1 | 1 | 0 | 0 | 3 | 30 | 4.86 | 54 | 0 |  | 【対象外】 | 【対象外】 | 0 | - | - | - | 0 | - | - | - | - | 0 | 0 | 0
365 | 9 |  | 8 |  | 809（4） | ベッド灯 |  | 壁付け |  |  |  | 3500 |  | 直管蛍光灯 FHF32EX 【32W】 | 35 | 1 | 4 | 4 |  |  | 4 |  | 0 | 0 | 4 | 4 | 4 | 30 | 16.8 | 140 | 16.8 | 140 | 管球交換
366 | 9 |  | 8 |  | 809（4） | ベッド灯 |  | 壁付け |  |  |  | 3500 |  | 直管蛍光灯 FHF16EX 【16W】 | 19 | 1 | 4 | 4 |  |  | 4 |  | 0 | 0 | 4 | 4 | 4 | 30 | 9.12 | 76 | 9.12 | 76 | 管球交換
367 | 9 |  | 8 |  | 809（4） | ダウンライト | φ150 | 埋込 | 処置灯 |  |  | 3000 |  | ハロゲンランプ（棒状） JD100V85W (口金：E11) 【85W】 | 85 | 1 | 4 | 4 |  |  | 4 |  | 0 | 0 | 4 | 4 | 4 | 30 | 40.8 | 340 | 40.8 | 340 | 器具交換
368 | 9 |  | 8 |  | 809（4） | ダウンライト | φ150 | 埋込 |  |  |  | 3000 |  | コンパクト形蛍光灯 FDL13EX 【13W】 | 16 | 1 | 1 | 1 |  |  | 1 |  | 0 | 0 | 1 | 1 | 15 | 30 | 7.2 | 16 | 7.2 | 16 | 器具交換
369 | 9 |  | 8 |  | 809（4） | ブラケット |  | 壁付け |  |  |  | 3000 |  | ミニクリプトン KR110V54W (口金：E17) 【54W】 | 54 | 1 | 1 | 1 |  |  | 1 |  | 1 | 1 | 0 | 0 | 3 | 30 | 4.86 | 54 | 0 |  | 【対象外】 | 【対象外】 | 0 | - | - | - | 0 | - | - | - | - | 0 | 0 | 0
370 | 10 |  | 8 |  | 810（4） | ベッド灯 |  | 壁付け |  |  |  | 3500 |  | 直管蛍光灯 FHF32EX 【32W】 | 35 | 1 | 4 | 4 |  |  | 4 |  | 0 | 0 | 4 | 4 | 4 | 30 | 16.8 | 140 | 16.8 | 140 | 管球交換
371 | 10 |  | 8 |  | 810（4） | ベッド灯 |  | 壁付け |  |  |  | 3500 |  | 直管蛍光灯 FHF16EX 【16W】 | 19 | 1 | 4 | 4 |  |  | 4 |  | 0 | 0 | 4 | 4 | 4 | 30 | 9.12 | 76 | 9.12 | 76 | 管球交換
372 | 10 |  | 8 |  | 810（4） | ダウンライト | φ150 | 埋込 | 処置灯 |  |  | 3000 |  | ハロゲンランプ（棒状） JD100V85W (口金：E11) 【85W】 | 85 | 1 | 4 | 4 |  |  | 4 |  | 0 | 0 | 4 | 4 | 4 | 30 | 40.8 | 340 | 40.8 | 340 | 器具交換
373 | 10 |  | 8 |  | 810（4） | ダウンライト | φ150 | 埋込 |  |  |  | 3000 |  | コンパクト形蛍光灯 FDL13EX 【13W】 | 16 | 1 | 1 | 1 |  |  | 1 |  | 0 | 0 | 1 | 1 | 15 | 30 | 7.2 | 16 | 7.2 | 16 | 器具交換
374 | 10 |  | 8 |  | 810（4） | ブラケット |  | 壁付け |  |  |  | 3000 |  | ミニクリプトン KR110V54W (口金：E17) 【54W】 | 54 | 1 | 1 | 1 |  |  | 1 |  | 1 | 1 | 0 | 0 | 3 | 30 | 4.86 | 54 | 0 |  | 【対象外】 | 【対象外】 | 0 | - | - | - | 0 | - | - | - | - | 0 | 0 | 0
375 | 11 |  | 8 |  | 811（4） | ベッド灯 |  | 壁付け |  |  |  | 3500 |  | 直管蛍光灯 FHF32EX 【32W】 | 35 | 1 | 4 | 4 |  |  | 4 |  | 0 | 0 | 4 | 4 | 4 | 30 | 16.8 | 140 | 16.8 | 140 | 管球交換
376 | 11 |  | 8 |  | 811（4） | ベッド灯 |  | 壁付け |  |  |  | 3500 |  | 直管蛍光灯 FHF16EX 【16W】 | 19 | 1 | 4 | 4 |  |  | 4 |  | 0 | 0 | 4 | 4 | 4 | 30 | 9.12 | 76 | 9.12 | 76 | 管球交換
377 | 11 |  | 8 |  | 811（4） | ダウンライト | φ150 | 埋込 | 処置灯 |  |  | 3000 |  | ハロゲンランプ（棒状） JD100V85W (口金：E11) 【85W】 | 85 | 1 | 4 | 4 |  |  | 4 |  | 0 | 0 | 4 | 4 | 4 | 30 | 40.8 | 340 | 40.8 | 340 | 器具交換
378 | 11 |  | 8 |  | 811（4） | ダウンライト | φ150 | 埋込 |  |  |  | 3000 |  | コンパクト形蛍光灯 FDL13EX 【13W】 | 16 | 1 | 1 | 1 |  |  | 1 |  | 0 | 0 | 1 | 1 | 15 | 30 | 7.2 | 16 | 7.2 | 16 | 器具交換
379 | 11 |  | 8 |  | 811（4） | ブラケット |  | 壁付け |  |  |  | 3000 |  | ミニクリプトン KR110V54W (口金：E17) 【54W】 | 54 | 1 | 1 | 1 |  |  | 1 |  | 1 | 1 | 0 | 0 | 3 | 30 | 4.86 | 54 | 0 |  | 【対象外】 | 【対象外】 | 0 | - | - | - | 0 | - | - | - | - | 0 | 0 | 0
380 | 12 |  | 8 |  | 812（4） | ベッド灯 |  | 壁付け |  |  |  | 3500 |  | 直管蛍光灯 FHF32EX 【32W】 | 35 | 1 | 4 | 4 |  |  | 4 |  | 0 | 0 | 4 | 4 | 4 | 30 | 16.8 | 140 | 16.8 | 140 | 管球交換
381 | 12 |  | 8 |  | 812（4） | ベッド灯 |  | 壁付け |  |  |  | 3500 |  | 直管蛍光灯 FHF16EX 【16W】 | 19 | 1 | 4 | 4 |  |  | 4 |  | 0 | 0 | 4 | 4 | 4 | 30 | 9.12 | 76 | 9.12 | 76 | 管球交換
382 | 12 |  | 8 |  | 812（4） | ダウンライト | φ150 | 埋込 | 処置灯 |  |  | 3000 |  | ハロゲンランプ（棒状） JD100V85W (口金：E11) 【85W】 | 85 | 1 | 4 | 4 |  |  | 4 |  | 0 | 0 | 4 | 4 | 4 | 30 | 40.8 | 340 | 40.8 | 340 | 器具交換
383 | 12 |  | 8 |  | 812（4） | ダウンライト | φ150 | 埋込 |  |  |  | 3000 |  | コンパクト形蛍光灯 FDL13EX 【13W】 | 16 | 1 | 1 | 1 |  |  | 1 |  | 0 | 0 | 1 | 1 | 15 | 30 | 7.2 | 16 | 7.2 | 16 | 器具交換
384 | 12 |  | 8 |  | 812（4） | ブラケット |  | 壁付け |  |  |  | 3000 |  | ミニクリプトン KR110V54W (口金：E17) 【54W】 | 54 | 1 | 1 | 1 |  |  | 1 |  | 1 | 1 | 0 | 0 | 3 | 30 | 4.86 | 54 | 0 |  | 【対象外】 | 【対象外】 | 0 | - | - | - | 0 | - | - | - | - | 0 | 0 | 0
385 | 13 |  | 8 |  | 813（4） | ベッド灯 |  | 壁付け |  |  |  | 3500 |  | 直管蛍光灯 FHF32EX 【32W】 | 35 | 1 | 4 | 4 |  |  | 4 |  | 0 | 0 | 4 | 4 | 4 | 30 | 16.8 | 140 | 16.8 | 140 | 管球交換
386 | 13 |  | 8 |  | 813（4） | ベッド灯 |  | 壁付け |  |  |  | 3500 |  | 直管蛍光灯 FHF16EX 【16W】 | 19 | 1 | 4 | 4 |  |  | 4 |  | 0 | 0 | 4 | 4 | 4 | 30 | 9.12 | 76 | 9.12 | 76 | 管球交換
387 | 13 |  | 8 |  | 813（4） | ダウンライト | φ150 | 埋込 | 処置灯 |  |  | 3000 |  | ハロゲンランプ（棒状） JD100V85W (口金：E11) 【85W】 | 85 | 1 | 4 | 4 |  |  | 4 |  | 0 | 0 | 4 | 4 | 4 | 30 | 40.8 | 340 | 40.8 | 340 | 器具交換
388 | 13 |  | 8 |  | 813（4） | ダウンライト | φ150 | 埋込 |  |  |  | 3000 |  | コンパクト形蛍光灯 FDL13EX 【13W】 | 16 | 1 | 1 | 1 |  |  | 1 |  | 0 | 0 | 1 | 1 | 15 | 30 | 7.2 | 16 | 7.2 | 16 | 器具交換
389 | 13 |  | 8 |  | 813（4） | ブラケット |  | 壁付け |  |  |  | 3000 |  | ミニクリプトン KR110V54W (口金：E17) 【54W】 | 54 | 1 | 1 | 1 |  |  | 1 |  | 1 | 1 | 0 | 0 | 3 | 30 | 4.86 | 54 | 0 |  | 【対象外】 | 【対象外】 | 0 | - | - | - | 0 | - | - | - | - | 0 | 0 | 0
390 | 14 |  | 8 |  | 814（4） | ベッド灯 |  | 壁付け |  |  |  | 3500 |  | 直管蛍光灯 FHF32EX 【32W】 | 35 | 1 | 4 | 4 |  |  | 4 |  | 0 | 0 | 4 | 4 | 4 | 30 | 16.8 | 140 | 16.8 | 140 | 管球交換
391 | 14 |  | 8 |  | 814（4） | ベッド灯 |  | 壁付け |  |  |  | 3500 |  | 直管蛍光灯 FHF16EX 【16W】 | 19 | 1 | 4 | 4 |  |  | 4 |  | 0 | 0 | 4 | 4 | 4 | 30 | 9.12 | 76 | 9.12 | 76 | 管球交換
392 | 14 |  | 8 |  | 814（4） | ダウンライト | φ150 | 埋込 | 処置灯 |  |  | 3000 |  | ハロゲンランプ（棒状） JD100V85W (口金：E11) 【85W】 | 85 | 1 | 4 | 4 |  |  | 4 |  | 0 | 0 | 4 | 4 | 4 | 30 | 40.8 | 340 | 40.8 | 340 | 器具交換
393 | 14 |  | 8 |  | 814（4） | ダウンライト | φ150 | 埋込 |  |  |  | 3000 |  | コンパクト形蛍光灯 FDL13EX 【13W】 | 16 | 1 | 1 | 1 |  |  | 1 |  | 0 | 0 | 1 | 1 | 15 | 30 | 7.2 | 16 | 7.2 | 16 | 器具交換
394 | 14 |  | 8 |  | 814（4） | ブラケット |  | 壁付け |  |  |  | 3000 |  | ミニクリプトン KR110V54W (口金：E17) 【54W】 | 54 | 1 | 1 | 1 |  |  | 1 |  | 1 | 1 | 0 | 0 | 3 | 30 | 4.86 | 54 | 0 |  | 【対象外】 | 【対象外】 | 0 | - | - | - | 0 | - | - | - | - | 0 | 0 | 0
395 | 15 |  | 8 |  | 815（1特） | ベッド灯 |  | 壁付け |  |  |  | 3500 |  | 直管蛍光灯 FHF32EX 【32W】 | 35 | 1 | 1 | 1 |  |  | 1 |  | 0 | 0 | 1 | 1 | 4 | 30 | 4.2 | 35 | 4.2 | 35 | 管球交換
396 | 15 |  | 8 |  | 815（1特） | ベッド灯 |  | 壁付け |  |  |  | 3500 |  | 直管蛍光灯 FHF16EX 【16W】 | 19 | 1 | 1 | 1 |  |  | 1 |  | 0 | 0 | 1 | 1 | 4 | 30 | 2.28 | 19 | 2.28 | 19 | 管球交換
397 | 15 |  | 8 |  | 815（1特） | ダウンライト | φ150 | 埋込 | 処置灯 |  |  | 3000 |  | ハロゲンランプ（棒状） JD100V85W (口金：E11) 【85W】 | 85 | 1 | 1 | 1 |  |  | 1 |  | 0 | 0 | 1 | 1 | 4 | 30 | 10.2 | 85 | 10.2 | 85 | 器具交換
398 | 15 |  | 8 |  | 815（1特） | ダウンライト | φ150 | 埋込 |  |  |  | 3000 |  | コンパクト形蛍光灯 FDL13EX 【13W】 | 16 | 1 | 2 | 2 |  |  | 2 |  | 0 | 0 | 2 | 2 | 15 | 30 | 14.4 | 32 | 14.4 | 32 | 器具交換
399 | 15 |  | 8 |  | 815（1特） | シーリング |  | 天付け |  |  |  | 3500 |  | 円形蛍光灯 FCL30 省電力形 【28W】 | 31 | 4 | 1 | 4 |  |  | 4 |  | 0 | 0 | 1 | 4 | 15 | 30 | 55.8 | 124 | 55.8 | 124 | 管球交換
400 | 15 |  | 8 |  | 815（1特）UB | ブラケット | φ250 | 壁付け |  |  |  | 3000 |  | コンパクト形蛍光灯 FML13EX 【13W】 | 16 | 1 | 1 | 1 |  |  | 1 |  | 0 | 0 | 1 | 1 | 2 | 30 | 0.96 | 16 | 0.96 | 16 | 器具交換
401 | 15 |  | 8 |  | 815（1特）ミラー | トラフ形 |  | 直付 | 間接照明 |  |  | 3500 |  | 直管蛍光灯 FL20S 【20W】 | 23 | 1 | 1 | 1 |  |  | 1 |  | 0 | 0 | 1 | 1 | 2 | 30 | 1.38 | 23 | 1.38 | 23 | 管球交換
402 | 16 |  | 8 |  | 816（4） | ベッド灯 |  | 壁付け |  |  |  | 3500 |  | 直管蛍光灯 FHF32EX 【32W】 | 35 | 1 | 4 | 4 |  |  | 4 |  | 0 | 0 | 4 | 4 | 4 | 30 | 16.8 | 140 | 16.8 | 140 | 管球交換
403 | 16 |  | 8 |  | 816（4） | ベッド灯 |  | 壁付け |  |  |  | 3500 |  | 直管蛍光灯 FHF16EX 【16W】 | 19 | 1 | 4 | 4 |  |  | 4 |  | 0 | 0 | 4 | 4 | 4 | 30 | 9.12 | 76 | 9.12 | 76 | 管球交換
404 | 16 |  | 8 |  | 816（4） | ダウンライト | φ150 | 埋込 | 処置灯 |  |  | 3000 |  | ハロゲンランプ（棒状） JD100V85W (口金：E11) 【85W】 | 85 | 1 | 4 | 4 |  |  | 4 |  | 0 | 0 | 4 | 4 | 4 | 30 | 40.8 | 340 | 40.8 | 340 | 器具交換
405 | 16 |  | 8 |  | 816（4） | ダウンライト | φ150 | 埋込 |  |  |  | 3000 |  | コンパクト形蛍光灯 FDL13EX 【13W】 | 16 | 1 | 1 | 1 |  |  | 1 |  | 0 | 0 | 1 | 1 | 15 | 30 | 7.2 | 16 | 7.2 | 16 | 器具交換
406 | 16 |  | 8 |  | 816（4） | ブラケット |  | 壁付け |  |  |  | 3000 |  | ミニクリプトン KR110V54W (口金：E17) 【54W】 | 54 | 1 | 1 | 1 |  |  | 1 |  | 1 | 1 | 0 | 0 | 3 | 30 | 4.86 | 54 | 0 |  | 【対象外】 | 【対象外】 | 0 | - | - | - | 0 | - | - | - | - | 0 | 0 | 0
407 | 17 |  | 8 |  | 818（4） | ベッド灯 |  | 壁付け |  |  |  | 3500 |  | 直管蛍光灯 FHF32EX 【32W】 | 35 | 1 | 4 | 4 |  |  | 4 |  | 0 | 0 | 4 | 4 | 4 | 30 | 16.8 | 140 | 16.8 | 140 | 管球交換
408 | 17 |  | 8 |  | 818（4） | ベッド灯 |  | 壁付け |  |  |  | 3500 |  | 直管蛍光灯 FHF16EX 【16W】 | 19 | 1 | 4 | 4 |  |  | 4 |  | 0 | 0 | 4 | 4 | 4 | 30 | 9.12 | 76 | 9.12 | 76 | 管球交換
409 | 17 |  | 8 |  | 818（4） | ダウンライト | φ150 | 埋込 | 処置灯 |  |  | 3000 |  | ハロゲンランプ（棒状） JD100V85W (口金：E11) 【85W】 | 85 | 1 | 4 | 4 |  |  | 4 |  | 0 | 0 | 4 | 4 | 4 | 30 | 40.8 | 340 | 40.8 | 340 | 器具交換
410 | 17 |  | 8 |  | 818（4） | ダウンライト | φ150 | 埋込 |  |  |  | 3000 |  | コンパクト形蛍光灯 FDL13EX 【13W】 | 16 | 1 | 1 | 1 |  |  | 1 |  | 0 | 0 | 1 | 1 | 15 | 30 | 7.2 | 16 | 7.2 | 16 | 器具交換
411 | 17 |  | 8 |  | 818（4） | ブラケット |  | 壁付け |  |  |  | 3000 |  | ミニクリプトン KR110V54W (口金：E17) 【54W】 | 54 | 1 | 1 | 1 |  |  | 1 |  | 1 | 1 | 0 | 0 | 3 | 30 | 4.86 | 54 | 0 |  | 【対象外】 | 【対象外】 | 0 | - | - | - | 0 | - | - | - | - | 0 | 0 | 0
412 | 18 |  | 8 |  | ナースステーション | [8 empty] | 【LED済】 | 0 | [7 empty] | 0 |  |  |  | 24 | 30 |  |  |  |  | 【LED済】 | 【LED済】 | 0 | - | - | - | 0 | - | - | - | - | 0 | 0 | 0
413 | 18 |  | 8 |  | ナースステーション | トラフ形 |  | 直付 | 間接照明 |  |  | 5000 |  | 直管蛍光灯 FHF32EX 【32W】 | 35 | 1 | 5 | 5 |  |  | 5 |  | 0 | 0 | 5 | 5 | 24 | 30 | 126 | 175 | 126 | 175 | 管球交換
414 | 18 |  | 8 |  | ナースステーション | トラフ形 |  | 直付 | 間接照明 |  |  | 5000 |  | 直管蛍光灯 FL20S 【20W】 | 23 | 1 | 1 | 1 |  |  | 1 |  | 0 | 0 | 1 | 1 | 24 | 30 | 16.56 | 23 | 16.56 | 23 | 管球交換
415 | 19 |  | 8 |  | 処置室 | [8 empty] | 【LED済】 | 0 | [7 empty] | 0 |  |  |  | 8 | 30 |  |  |  |  | 【LED済】 | 【LED済】 | 0 | - | - | - | 0 | - | - | - | - | 0 | 0 | 0
416 | 19 |  | 8 |  | 処置室 | ユニバーサルダウンライト | φ150 | 埋込 |  |  |  | 3000 |  | ハロゲンランプ（棒状） JD100V85W (口金：E11) 【85W】 | 85 | 1 | 1 | 1 |  |  | 1 |  | 0 | 0 | 1 | 1 | 8 | 30 | 20.4 | 85 | 20.4 | 85 | 器具交換
417 | 20 |  | 8 |  | カンファレンス | 埋込形 | W220 | 埋込 |  | ルーバ |  | 5000 |  | 直管蛍光灯 FHF32EX 【32W】 | 35 | 2 | 3 | 6 |  |  | 6 |  | 0 | 0 | 3 | 6 | 8 | 30 | 50.4 | 210 | 50.4 | 210 | 管球交換
418 | 21 |  | 8 |  | 器材庫 | 埋込形 | W220 | 埋込 |  | ルーバ |  | 5000 |  | 直管蛍光灯 FHF32EX 【32W】 | 35 | 2 | 2 | 4 |  |  | 4 |  | 0 | 0 | 2 | 4 | 2 | 30 | 8.4 | 140 | 8.4 | 140 | 管球交換
419 | 22 |  | 8 |  | EPS | トラフ形 |  | 直付 |  | 片反射笠 |  | 5000 |  | 直管蛍光灯 FHF32EX 【32W】 | 35 | 1 | 1 | 1 |  |  | 1 |  | 0 | 0 | 1 | 1 | 1 | 1 | 0.035 | 35 | 0.035 | 35 | 管球交換
420 | 23 |  | 8 |  | DR | ダウンライト | φ175 | 埋込 |  | ウォールウォッシャー |  | 3000 |  | コンパクト形蛍光灯 FDL18EX 【18W】 | 21 | 1 | 2 | 2 |  |  | 2 |  | 0 | 0 | 2 | 2 | 2 | 1 | 0.084 | 42 | 0.084 | 42 | 器具交換
422 | 24 |  | 8 |  | 浴室 | ブラケット |  | 壁付け |  |  |  | 3000 |  | コンパクト形蛍光灯 FML13EX 【13W】 | 16 | 1 | 4 | 4 |  |  | 4 |  | 0 | 0 | 4 | 4 | 3 | 30 | 5.76 | 64 | 5.76 | 64 | 器具交換
423 | 25 |  | 8 |  | シャワー室 | ダウンライト | φ150 | 埋込 |  |  |  | 3000 |  | コンパクト形蛍光灯 FDL13EX 【13W】 | 16 | 1 | 1 | 1 |  |  | 1 |  | 0 | 0 | 1 | 1 | 3 | 30 | 1.44 | 16 | 1.44 | 16 | 器具交換
424 | 25 |  | 8 |  | シャワー室 | ブラケット |  | 壁付け |  |  |  | 3000 |  | ホワイト電球 LW100/110V60W (口金：E26) 【60W】 | 60 | 1 | 1 | 1 |  |  | 1 |  | 1 | 1 | 0 | 0 | 3 | 30 | 5.4 | 60 | 0 |  | 【対象外】 | 【対象外】 | 0 | - | - | - | 0 | - | - | - | - | 0 | 0 | 0
425 | 26 |  | 8 |  | 車椅子 | 埋込形 | W150 | 埋込 |  | 人感センサー(別置) |  | 3500 |  | 直管蛍光灯 FHF32EX 【32W】 | 35 | 1 | 1 | 1 |  |  | 1 |  | 0 | 0 | 1 | 1 | 3 | 30 | 3.15 | 35 | 3.15 | 35 | 管球交換
426 | 27 |  | 8 |  | 男子WC | トラフ形 |  | 直付 | 間接照明 |  |  | 3500 |  | 直管蛍光灯 FHF32EX 【32W】 | 35 | 1 | 3 | 3 |  |  | 3 |  | 0 | 0 | 3 | 3 | 3 | 30 | 9.45 | 105 | 9.45 | 105 | 管球交換
427 | 27 |  | 8 |  | 男子WC | トラフ形 |  | 直付 | 間接照明 |  |  | 3500 |  | 直管蛍光灯 FL20S 【20W】 | 23 | 1 | 3 | 3 |  |  | 3 |  | 0 | 0 | 3 | 3 | 3 | 30 | 6.21 | 69 | 6.21 | 69 | 管球交換
428 | 28 |  | 8 |  | 817 | 埋込形 | W300 | 埋込 |  | 乳白カバー | クリーンルーム | 5000 |  | 直管蛍光灯 FHF32EX 【32W】 | 35 | 2 | 2 | 4 |  |  | 4 |  | 0 | 0 | 2 | 4 | 15 | 30 | 63 | 140 | 63 | 140 | 管球交換
429 | 28 |  | 8 |  | 817 | ブラケット |  | 壁付け |  |  |  | 3000 |  | ミニクリプトン KR110V54W (口金：E17) 【54W】 | 54 | 1 | 1 | 1 |  |  | 1 |  | 1 | 1 | 0 | 0 | 2 | 30 | 3.24 | 54 | 0 |  | 【対象外】 | 【対象外】 | 0 | - | - | - | 0 | - | - | - | - | 0 | 0 | 0
430 | 28 |  | 8 |  | 817 | ダウンライト | φ150 | 埋込 |  |  |  | 3000 |  | コンパクト形蛍光灯 FDL18EX 【18W】 | 21 | 1 | 2 | 2 |  |  | 2 |  | 0 | 0 | 2 | 2 | 15 | 30 | 18.9 | 42 | 18.9 | 42 | 器具交換
431 | 29 |  | 8 |  | 汚物処理室 | 埋込形 | W220 | 埋込 |  |  |  | 5000 |  | 直管蛍光灯 FHF32EX 【32W】 | 35 | 2 | 4 | 8 |  |  | 8 |  | 0 | 0 | 4 | 8 | 3 | 30 | 25.2 | 280 | 25.2 | 280 | 管球交換
432 | 29 |  | 8 |  | 汚物処理室 | ダウンライト | φ150 | 埋込 |  |  |  | 5000 |  | コンパクト形蛍光灯 FDL18EX 【18W】 | 21 | 1 | 1 | 1 |  |  | 1 |  | 0 | 0 | 1 | 1 | 3 | 30 | 1.89 | 21 | 1.89 | 21 | 器具交換
433 | 30 |  | 8 |  | 女子WC | トラフ形 |  | 直付 | 間接照明 |  |  | 3500 |  | 直管蛍光灯 FHF32EX 【32W】 | 35 | 1 | 4 | 4 |  |  | 4 |  | 0 | 0 | 4 | 4 | 3 | 30 | 12.6 | 140 | 12.6 | 140 | 管球交換
434 | 30 |  | 8 |  | 女子WC | トラフ形 |  | 直付 | 間接照明 |  |  | 3500 |  | 直管蛍光灯 FL20S 【20W】 | 23 | 1 | 1 | 1 |  |  | 1 |  | 0 | 0 | 1 | 1 | 3 | 30 | 2.07 | 23 | 2.07 | 23 | 管球交換
435 | 31 |  | 8 |  | 車椅子WC | 埋込形 | W150 | 埋込 |  |  |  | 3500 |  | 直管蛍光灯 FHF32EX 【32W】 | 35 | 1 | 1 | 1 |  |  | 1 |  | 0 | 0 | 1 | 1 | 3 | 30 | 3.15 | 35 | 3.15 | 35 | 管球交換
436 | 32 |  | 8 |  | 湯沸室 | 埋込形 | W150 | 埋込 |  |  |  | 3500 |  | 直管蛍光灯 FHF32EX 【32W】 | 35 | 1 | 1 | 1 |  |  | 1 |  | 0 | 0 | 1 | 1 | 1 | 30 | 1.05 | 35 | 1.05 | 35 | 管球交換
437 | 33 |  | 8 |  | DR | ダウンライト | φ175 | 埋込 |  | ウォールウォッシャー |  | 3000 |  | コンパクト形蛍光灯 FDL18EX 【18W】 | 21 | 1 | 2 | 2 |  |  | 2 |  | 0 | 0 | 2 | 2 | 2 | 30 | 2.52 | 42 | 2.52 | 42 | 器具交換
439 | 34 |  | 8 |  | サービスステーション | ブラケット |  | 壁付け |  |  |  | 5000 |  | 直管蛍光灯 FL20S 【20W】 | 23 | 1 | 1 | 1 |  |  | 1 |  | 0 | 0 | 1 | 1 | 2 | 30 | 1.38 | 23 | 1.38 | 23 | 管球交換
440 | 35 |  | 8 |  | 廊下 | ダウンライト | φ150 | 埋込 |  |  |  | 3000 |  | コンパクト形蛍光灯 FDL18EX 【18W】 | 21 | 1 | 2 | 2 |  |  | 2 |  | 0 | 0 | 2 | 2 | 15 | 30 | 18.9 | 42 | 18.9 | 42 | 器具交換
441 | 35 |  | 8 |  | 廊下 | 埋込形 | φ600 | 埋込 |  |  |  | 3500 |  | コンパクト形蛍光灯 FML55EX 【55W】 | 58 | 4 | 1 | 4 |  |  | 4 |  | 0 | 0 | 1 | 4 | 15 | 30 | 104.4 | 232 | 104.4 | 232 | 器具交換
442 | 36 |  | 8 |  | 前室2 | 埋込形 | W230 | 埋込 |  |  |  | 5000 |  | 直管蛍光灯 FHF32EX 【32W】 | 35 | 2 | 1 | 2 |  |  | 2 |  | 0 | 0 | 1 | 2 | 3 | 30 | 6.3 | 70 | 6.3 | 70 | 管球交換
443 | 37 |  | 8 |  | EPS | トラフ形 |  | 直付 |  | 片反射笠 |  | 5000 |  | 直管蛍光灯 FHF32EX 【32W】 | 35 | 1 | 1 | 1 |  |  | 1 |  | 0 | 0 | 1 | 1 | 1 | 1 | 0.035 | 35 | 0.035 | 35 | 管球交換
444 | 38 |  | 8 |  | 廊下（808） | 埋込形 | W220 | 埋込 |  |  |  | 5000 |  | 【LED済】 | 0 | 2 | 11 | 22 | 4 |  | 18 |  | 11 | 22 | 0 | 0 | 15 | 30 | 0 | 0 | 0 |  | 【LED済】 | 【LED済】 | 0 | - | - | - | 0 | - | - | - | - | 0 | 0 | 0
445 | 39 |  | 8 |  | 851（4） | ベッド灯 |  | 壁付け |  |  |  | 3500 |  | 直管蛍光灯 FHF32EX 【32W】 | 35 | 1 | 4 | 4 |  |  | 4 |  | 0 | 0 | 4 | 4 | 4 | 30 | 16.8 | 140 | 16.8 | 140 | 管球交換
446 | 39 |  | 8 |  | 851（4） | ベッド灯 |  | 壁付け |  |  |  | 3500 |  | 直管蛍光灯 FHF16EX 【16W】 | 19 | 1 | 4 | 4 |  |  | 4 |  | 0 | 0 | 4 | 4 | 4 | 30 | 9.12 | 76 | 9.12 | 76 | 管球交換
447 | 39 |  | 8 |  | 851（4） | ダウンライト | φ150 | 埋込 | 処置灯 |  |  | 3000 |  | ハロゲンランプ（棒状） JD100V85W (口金：E11) 【85W】 | 85 | 1 | 4 | 4 |  |  | 4 |  | 0 | 0 | 4 | 4 | 4 | 30 | 40.8 | 340 | 40.8 | 340 | 器具交換
448 | 39 |  | 8 |  | 851（4） | ダウンライト | φ150 | 埋込 |  |  |  | 3000 |  | コンパクト形蛍光灯 FDL13EX 【13W】 | 16 | 1 | 1 | 1 |  |  | 1 |  | 0 | 0 | 1 | 1 | 15 | 30 | 7.2 | 16 | 7.2 | 16 | 器具交換
449 | 39 |  | 8 |  | 851（4） | ブラケット |  | 壁付け |  |  |  | 3000 |  | ミニクリプトン KR110V54W (口金：E17) 【54W】 | 54 | 1 | 1 | 1 |  |  | 1 |  | 1 | 1 | 0 | 0 | 2 | 30 | 3.24 | 54 | 0 |  | 【対象外】 | 【対象外】 | 0 | - | - | - | 0 | - | - | - | - | 0 | 0 | 0
450 | 40 |  | 8 |  | 852（4） | ベッド灯 |  | 壁付け |  |  |  | 3500 |  | 直管蛍光灯 FHF32EX 【32W】 | 35 | 1 | 4 | 4 |  |  | 4 |  | 0 | 0 | 4 | 4 | 4 | 30 | 16.8 | 140 | 16.8 | 140 | 管球交換
451 | 40 |  | 8 |  | 852（4） | ベッド灯 |  | 壁付け |  |  |  | 3500 |  | 直管蛍光灯 FHF16EX 【16W】 | 19 | 1 | 4 | 4 |  |  | 4 |  | 0 | 0 | 4 | 4 | 4 | 30 | 9.12 | 76 | 9.12 | 76 | 管球交換
452 | 40 |  | 8 |  | 852（4） | ダウンライト | φ150 | 埋込 | 処置灯 |  |  | 3000 |  | ハロゲンランプ（棒状） JD100V85W (口金：E11) 【85W】 | 85 | 1 | 4 | 4 |  |  | 4 |  | 0 | 0 | 4 | 4 | 4 | 30 | 40.8 | 340 | 40.8 | 340 | 器具交換
453 | 40 |  | 8 |  | 852（4） | ダウンライト | φ150 | 埋込 |  |  |  | 3000 |  | コンパクト形蛍光灯 FDL13EX 【13W】 | 16 | 1 | 1 | 1 |  |  | 1 |  | 0 | 0 | 1 | 1 | 15 | 30 | 7.2 | 16 | 7.2 | 16 | 器具交換
454 | 40 |  | 8 |  | 852（4） | ブラケット |  | 壁付け |  |  |  | 3000 |  | ミニクリプトン KR110V54W (口金：E17) 【54W】 | 54 | 1 | 1 | 1 |  |  | 1 |  | 1 | 1 | 0 | 0 | 2 | 30 | 3.24 | 54 | 0 |  | 【対象外】 | 【対象外】 | 0 | - | - | - | 0 | - | - | - | - | 0 | 0 | 0
455 | 41 |  | 8 |  | 853（4） | ベッド灯 |  | 壁付け |  |  |  | 3500 |  | 直管蛍光灯 FHF32EX 【32W】 | 35 | 1 | 4 | 4 |  |  | 4 |  | 0 | 0 | 4 | 4 | 4 | 30 | 16.8 | 140 | 16.8 | 140 | 管球交換
456 | 41 |  | 8 |  | 853（4） | ベッド灯 |  | 壁付け |  |  |  | 3500 |  | 直管蛍光灯 FHF16EX 【16W】 | 19 | 1 | 4 | 4 |  |  | 4 |  | 0 | 0 | 4 | 4 | 4 | 30 | 9.12 | 76 | 9.12 | 76 | 管球交換
457 | 41 |  | 8 |  | 853（4） | ダウンライト | φ150 | 埋込 | 処置灯 |  |  | 3000 |  | ハロゲンランプ（棒状） JD100V85W (口金：E11) 【85W】 | 85 | 1 | 4 | 4 |  |  | 4 |  | 0 | 0 | 4 | 4 | 4 | 30 | 40.8 | 340 | 40.8 | 340 | 器具交換
458 | 41 |  | 8 |  | 853（4） | ダウンライト | φ150 | 埋込 |  |  |  | 3000 |  | コンパクト形蛍光灯 FDL13EX 【13W】 | 16 | 1 | 1 | 1 |  |  | 1 |  | 0 | 0 | 1 | 1 | 15 | 30 | 7.2 | 16 | 7.2 | 16 | 器具交換
459 | 41 |  | 8 |  | 853（4） | ブラケット |  | 壁付け |  |  |  | 3000 |  | ミニクリプトン KR110V54W (口金：E17) 【54W】 | 54 | 1 | 1 | 1 |  |  | 1 |  | 1 | 1 | 0 | 0 | 2 | 30 | 3.24 | 54 | 0 |  | 【対象外】 | 【対象外】 | 0 | - | - | - | 0 | - | - | - | - | 0 | 0 | 0
460 | 42 |  | 8 |  | 854（1） | ベッド灯 |  | 壁付け |  |  |  | 3500 |  | 直管蛍光灯 FHF32EX 【32W】 | 35 | 1 | 1 | 1 |  |  | 1 |  | 0 | 0 | 1 | 1 | 4 | 30 | 4.2 | 35 | 4.2 | 35 | 管球交換
461 | 42 |  | 8 |  | 854（1） | ベッド灯 |  | 壁付け |  |  |  | 3500 |  | 直管蛍光灯 FHF16EX 【16W】 | 19 | 1 | 1 | 1 |  |  | 1 |  | 0 | 0 | 1 | 1 | 4 | 30 | 2.28 | 19 | 2.28 | 19 | 管球交換
462 | 42 |  | 8 |  | 854（1） | ダウンライト | φ150 | 埋込 | 処置灯 |  |  | 3000 |  | ハロゲンランプ（棒状） JD100V85W (口金：E11) 【85W】 | 85 | 1 | 1 | 1 |  |  | 1 |  | 0 | 0 | 1 | 1 | 4 | 30 | 10.2 | 85 | 10.2 | 85 | 器具交換
463 | 42 |  | 8 |  | 854（1） | ダウンライト | φ150 | 埋込 |  |  |  | 3000 |  | コンパクト形蛍光灯 FDL13EX 【13W】 | 16 | 1 | 1 | 1 |  |  | 1 |  | 0 | 0 | 1 | 1 | 15 | 30 | 7.2 | 16 | 7.2 | 16 | 器具交換
464 | 42 |  | 8 |  | 854（1） | ブラケット |  | 壁付け |  |  |  | 3000 |  | ミニクリプトン KR110V54W (口金：E17) 【54W】 | 54 | 1 | 1 | 1 |  |  | 1 |  | 1 | 1 | 0 | 0 | 2 | 30 | 3.24 | 54 | 0 |  | 【対象外】 | 【対象外】 | 0 | - | - | - | 0 | - | - | - | - | 0 | 0 | 0
465 | 43 |  | 8 |  | 855（1） | ベッド灯 |  | 壁付け |  |  |  | 3500 |  | 直管蛍光灯 FHF32EX 【32W】 | 35 | 1 | 1 | 1 |  |  | 1 |  | 0 | 0 | 1 | 1 | 4 | 30 | 4.2 | 35 | 4.2 | 35 | 管球交換
466 | 43 |  | 8 |  | 855（1） | ベッド灯 |  | 壁付け |  |  |  | 3500 |  | 直管蛍光灯 FHF16EX 【16W】 | 19 | 1 | 1 | 1 |  |  | 1 |  | 0 | 0 | 1 | 1 | 4 | 30 | 2.28 | 19 | 2.28 | 19 | 管球交換
467 | 43 |  | 8 |  | 855（1） | ダウンライト | φ150 | 埋込 | 処置灯 |  |  | 3000 |  | ハロゲンランプ（棒状） JD100V85W (口金：E11) 【85W】 | 85 | 1 | 1 | 1 |  |  | 1 |  | 0 | 0 | 1 | 1 | 4 | 30 | 10.2 | 85 | 10.2 | 85 | 器具交換
468 | 43 |  | 8 |  | 855（1） | ダウンライト | φ150 | 埋込 |  |  |  | 3000 |  | コンパクト形蛍光灯 FDL13EX 【13W】 | 16 | 1 | 1 | 1 |  |  | 1 |  | 0 | 0 | 1 | 1 | 15 | 30 | 7.2 | 16 | 7.2 | 16 | 器具交換
469 | 43 |  | 8 |  | 855（1） | ブラケット |  | 壁付け |  |  |  | 3000 |  | ミニクリプトン KR110V54W (口金：E17) 【54W】 | 54 | 1 | 1 | 1 |  |  | 1 |  | 1 | 1 | 0 | 0 | 2 | 30 | 3.24 | 54 | 0 |  | 【対象外】 | 【対象外】 | 0 | - | - | - | 0 | - | - | - | - | 0 | 0 | 0
470 | 44 |  | 8 |  | 856（4） | ベッド灯 |  | 壁付け |  |  |  | 3500 |  | 直管蛍光灯 FHF32EX 【32W】 | 35 | 1 | 4 | 4 |  |  | 4 |  | 0 | 0 | 4 | 4 | 4 | 30 | 16.8 | 140 | 16.8 | 140 | 管球交換
471 | 44 |  | 8 |  | 856（4） | ベッド灯 |  | 壁付け |  |  |  | 3500 |  | 直管蛍光灯 FHF16EX 【16W】 | 19 | 1 | 4 | 4 |  |  | 4 |  | 0 | 0 | 4 | 4 | 4 | 30 | 9.12 | 76 | 9.12 | 76 | 管球交換
472 | 44 |  | 8 |  | 856（4） | ダウンライト | φ150 | 埋込 | 処置灯 |  |  | 3000 |  | ハロゲンランプ（棒状） JD100V85W (口金：E11) 【85W】 | 85 | 1 | 4 | 4 |  |  | 4 |  | 0 | 0 | 4 | 4 | 4 | 30 | 40.8 | 340 | 40.8 | 340 | 器具交換
473 | 44 |  | 8 |  | 856（4） | ダウンライト | φ150 | 埋込 |  |  |  | 3000 |  | コンパクト形蛍光灯 FDL13EX 【13W】 | 16 | 1 | 1 | 1 |  |  | 1 |  | 0 | 0 | 1 | 1 | 15 | 30 | 7.2 | 16 | 7.2 | 16 | 器具交換
474 | 44 |  | 8 |  | 856（4） | ブラケット |  | 壁付け |  |  |  | 3000 |  | ミニクリプトン KR110V54W (口金：E17) 【54W】 | 54 | 1 | 1 | 1 |  |  | 1 |  | 1 | 1 | 0 | 0 | 2 | 30 | 3.24 | 54 | 0 |  | 【対象外】 | 【対象外】 | 0 | - | - | - | 0 | - | - | - | - | 0 | 0 | 0
475 | 45 |  | 8 |  | 857（4） | ベッド灯 |  | 壁付け |  |  |  | 3500 |  | 直管蛍光灯 FHF32EX 【32W】 | 35 | 1 | 4 | 4 |  |  | 4 |  | 0 | 0 | 4 | 4 | 4 | 30 | 16.8 | 140 | 16.8 | 140 | 管球交換
476 | 45 |  | 8 |  | 857（4） | ベッド灯 |  | 壁付け |  |  |  | 3500 |  | 直管蛍光灯 FHF16EX 【16W】 | 19 | 1 | 4 | 4 |  |  | 4 |  | 0 | 0 | 4 | 4 | 4 | 30 | 9.12 | 76 | 9.12 | 76 | 管球交換
477 | 45 |  | 8 |  | 857（4） | ダウンライト | φ150 | 埋込 | 処置灯 |  |  | 3000 |  | ハロゲンランプ（棒状） JD100V85W (口金：E11) 【85W】 | 85 | 1 | 4 | 4 |  |  | 4 |  | 0 | 0 | 4 | 4 | 4 | 30 | 40.8 | 340 | 40.8 | 340 | 器具交換
478 | 45 |  | 8 |  | 857（4） | ダウンライト | φ150 | 埋込 |  |  |  | 3000 |  | コンパクト形蛍光灯 FDL13EX 【13W】 | 16 | 1 | 1 | 1 |  |  | 1 |  | 0 | 0 | 1 | 1 | 15 | 30 | 7.2 | 16 | 7.2 | 16 | 器具交換
479 | 45 |  | 8 |  | 857（4） | ブラケット |  | 壁付け |  |  |  | 3000 |  | ミニクリプトン KR110V54W (口金：E17) 【54W】 | 54 | 1 | 1 | 1 |  |  | 1 |  | 1 | 1 | 0 | 0 | 2 | 30 | 3.24 | 54 | 0 |  | 【対象外】 | 【対象外】 | 0 | - | - | - | 0 | - | - | - | - | 0 | 0 | 0
480 | 46 |  | 8 |  | 858（4） | ベッド灯 |  | 壁付け |  |  |  | 3500 |  | 直管蛍光灯 FHF32EX 【32W】 | 35 | 1 | 4 | 4 |  |  | 4 |  | 0 | 0 | 4 | 4 | 4 | 30 | 16.8 | 140 | 16.8 | 140 | 管球交換
481 | 46 |  | 8 |  | 858（4） | ベッド灯 |  | 壁付け |  |  |  | 3500 |  | 直管蛍光灯 FHF16EX 【16W】 | 19 | 1 | 4 | 4 |  |  | 4 |  | 0 | 0 | 4 | 4 | 4 | 30 | 9.12 | 76 | 9.12 | 76 | 管球交換
482 | 46 |  | 8 |  | 858（4） | ダウンライト | φ150 | 埋込 | 処置灯 |  |  | 3000 |  | ハロゲンランプ（棒状） JD100V85W (口金：E11) 【85W】 | 85 | 1 | 4 | 4 |  |  | 4 |  | 0 | 0 | 4 | 4 | 4 | 30 | 40.8 | 340 | 40.8 | 340 | 器具交換
483 | 46 |  | 8 |  | 858（4） | ダウンライト | φ150 | 埋込 |  |  |  | 3000 |  | コンパクト形蛍光灯 FDL13EX 【13W】 | 16 | 1 | 1 | 1 |  |  | 1 |  | 0 | 0 | 1 | 1 | 15 | 30 | 7.2 | 16 | 7.2 | 16 | 器具交換
484 | 46 |  | 8 |  | 858（4） | ブラケット |  | 壁付け |  |  |  | 3000 |  | ミニクリプトン KR110V54W (口金：E17) 【54W】 | 54 | 1 | 1 | 1 |  |  | 1 |  | 1 | 1 | 0 | 0 | 2 | 30 | 3.24 | 54 | 0 |  | 【対象外】 | 【対象外】 | 0 | - | - | - | 0 | - | - | - | - | 0 | 0 | 0
485 | 47 |  | 8 |  | 859（4） | ベッド灯 |  | 壁付け |  |  |  | 3500 |  | 直管蛍光灯 FHF32EX 【32W】 | 35 | 1 | 4 | 4 |  |  | 4 |  | 0 | 0 | 4 | 4 | 4 | 30 | 16.8 | 140 | 16.8 | 140 | 管球交換
486 | 47 |  | 8 |  | 859（4） | ベッド灯 |  | 壁付け |  |  |  | 3500 |  | 直管蛍光灯 FHF16EX 【16W】 | 19 | 1 | 4 | 4 |  |  | 4 |  | 0 | 0 | 4 | 4 | 4 | 30 | 9.12 | 76 | 9.12 | 76 | 管球交換
487 | 47 |  | 8 |  | 859（4） | ダウンライト | φ150 | 埋込 | 処置灯 |  |  | 3000 |  | ハロゲンランプ（棒状） JD100V85W (口金：E11) 【85W】 | 85 | 1 | 4 | 4 |  |  | 4 |  | 0 | 0 | 4 | 4 | 4 | 30 | 40.8 | 340 | 40.8 | 340 | 器具交換
488 | 47 |  | 8 |  | 859（4） | ダウンライト | φ150 | 埋込 |  |  |  | 3000 |  | コンパクト形蛍光灯 FDL13EX 【13W】 | 16 | 1 | 1 | 1 |  |  | 1 |  | 0 | 0 | 1 | 1 | 15 | 30 | 7.2 | 16 | 7.2 | 16 | 器具交換
489 | 47 |  | 8 |  | 859（4） | ブラケット |  | 壁付け |  |  |  | 3000 |  | ミニクリプトン KR110V54W (口金：E17) 【54W】 | 54 | 1 | 1 | 1 |  |  | 1 |  | 1 | 1 | 0 | 0 | 2 | 30 | 3.24 | 54 | 0 |  | 【対象外】 | 【対象外】 | 0 | - | - | - | 0 | - | - | - | - | 0 | 0 | 0
490 | 48 |  | 8 |  | 860（4） | ベッド灯 |  | 壁付け |  |  |  | 3500 |  | 直管蛍光灯 FHF32EX 【32W】 | 35 | 1 | 4 | 4 |  |  | 4 |  | 0 | 0 | 4 | 4 | 4 | 30 | 16.8 | 140 | 16.8 | 140 | 管球交換
491 | 48 |  | 8 |  | 860（4） | ベッド灯 |  | 壁付け |  |  |  | 3500 |  | 直管蛍光灯 FHF16EX 【16W】 | 19 | 1 | 4 | 4 |  |  | 4 |  | 0 | 0 | 4 | 4 | 4 | 30 | 9.12 | 76 | 9.12 | 76 | 管球交換
492 | 48 |  | 8 |  | 860（4） | ダウンライト | φ150 | 埋込 | 処置灯 |  |  | 3000 |  | ハロゲンランプ（棒状） JD100V85W (口金：E11) 【85W】 | 85 | 1 | 4 | 4 |  |  | 4 |  | 0 | 0 | 4 | 4 | 4 | 30 | 40.8 | 340 | 40.8 | 340 | 器具交換
493 | 48 |  | 8 |  | 860（4） | ダウンライト | φ150 | 埋込 |  |  |  | 3000 |  | コンパクト形蛍光灯 FDL13EX 【13W】 | 16 | 1 | 1 | 1 |  |  | 1 |  | 0 | 0 | 1 | 1 | 15 | 30 | 7.2 | 16 | 7.2 | 16 | 器具交換
494 | 48 |  | 8 |  | 860（4） | ブラケット |  | 壁付け |  |  |  | 3000 |  | ミニクリプトン KR110V54W (口金：E17) 【54W】 | 54 | 1 | 1 | 1 |  |  | 1 |  | 1 | 1 | 0 | 0 | 2 | 30 | 3.24 | 54 | 0 |  | 【対象外】 | 【対象外】 | 0 | - | - | - | 0 | - | - | - | - | 0 | 0 | 0
495 | 49 |  | 8 |  | 861（4） | ベッド灯 |  | 壁付け |  |  |  | 3500 |  | 直管蛍光灯 FHF32EX 【32W】 | 35 | 1 | 4 | 4 |  |  | 4 |  | 0 | 0 | 4 | 4 | 4 | 30 | 16.8 | 140 | 16.8 | 140 | 管球交換
496 | 49 |  | 8 |  | 861（4） | ベッド灯 |  | 壁付け |  |  |  | 3500 |  | 直管蛍光灯 FHF16EX 【16W】 | 19 | 1 | 4 | 4 |  |  | 4 |  | 0 | 0 | 4 | 4 | 4 | 30 | 9.12 | 76 | 9.12 | 76 | 管球交換
497 | 49 |  | 8 |  | 861（4） | ダウンライト | φ150 | 埋込 | 処置灯 |  |  | 3000 |  | ハロゲンランプ（棒状） JD100V85W (口金：E11) 【85W】 | 85 | 1 | 4 | 4 |  |  | 4 |  | 0 | 0 | 4 | 4 | 4 | 30 | 40.8 | 340 | 40.8 | 340 | 器具交換
498 | 49 |  | 8 |  | 861（4） | ダウンライト | φ150 | 埋込 |  |  |  | 3000 |  | コンパクト形蛍光灯 FDL13EX 【13W】 | 16 | 1 | 1 | 1 |  |  | 1 |  | 0 | 0 | 1 | 1 | 15 | 30 | 7.2 | 16 | 7.2 | 16 | 器具交換
499 | 49 |  | 8 |  | 861（4） | ブラケット |  | 壁付け |  |  |  | 3000 |  | ミニクリプトン KR110V54W (口金：E17) 【54W】 | 54 | 1 | 1 | 1 |  |  | 1 |  | 1 | 1 | 0 | 0 | 2 | 30 | 3.24 | 54 | 0 |  | 【対象外】 | 【対象外】 | 0 | - | - | - | 0 | - | - | - | - | 0 | 0 | 0
500 | 50 |  | 8 |  | 862（4） | ベッド灯 |  | 壁付け |  |  |  | 3500 |  | 直管蛍光灯 FHF32EX 【32W】 | 35 | 1 | 4 | 4 |  |  | 4 |  | 0 | 0 | 4 | 4 | 4 | 30 | 16.8 | 140 | 16.8 | 140 | 管球交換
501 | 50 |  | 8 |  | 862（4） | ベッド灯 |  | 壁付け |  |  |  | 3500 |  | 直管蛍光灯 FHF16EX 【16W】 | 19 | 1 | 4 | 4 |  |  | 4 |  | 0 | 0 | 4 | 4 | 4 | 30 | 9.12 | 76 | 9.12 | 76 | 管球交換
502 | 50 |  | 8 |  | 862（4） | ダウンライト | φ150 | 埋込 | 処置灯 |  |  | 3000 |  | ハロゲンランプ（棒状） JD100V85W (口金：E11) 【85W】 | 85 | 1 | 4 | 4 |  |  | 4 |  | 0 | 0 | 4 | 4 | 4 | 30 | 40.8 | 340 | 40.8 | 340 | 器具交換
503 | 50 |  | 8 |  | 862（4） | ダウンライト | φ150 | 埋込 |  |  |  | 3000 |  | コンパクト形蛍光灯 FDL13EX 【13W】 | 16 | 1 | 1 | 1 |  |  | 1 |  | 0 | 0 | 1 | 1 | 15 | 30 | 7.2 | 16 | 7.2 | 16 | 器具交換
504 | 50 |  | 8 |  | 862（4） | ブラケット |  | 壁付け |  |  |  | 3000 |  | ミニクリプトン KR110V54W (口金：E17) 【54W】 | 54 | 1 | 1 | 1 |  |  | 1 |  | 1 | 1 | 0 | 0 | 2 | 30 | 3.24 | 54 | 0 |  | 【対象外】 | 【対象外】 | 0 | - | - | - | 0 | - | - | - | - | 0 | 0 | 0
505 | 51 |  | 8 |  | 863（1） | ベッド灯 |  | 壁付け |  |  |  | 3500 |  | 直管蛍光灯 FHF32EX 【32W】 | 35 | 1 | 1 | 1 |  |  | 1 |  | 0 | 0 | 1 | 1 | 4 | 30 | 4.2 | 35 | 4.2 | 35 | 管球交換
506 | 51 |  | 8 |  | 863（1） | ベッド灯 |  | 壁付け |  |  |  | 3500 |  | 直管蛍光灯 FHF16EX 【16W】 | 19 | 1 | 1 | 1 |  |  | 1 |  | 0 | 0 | 1 | 1 | 4 | 30 | 2.28 | 19 | 2.28 | 19 | 管球交換
507 | 51 |  | 8 |  | 863（1） | ダウンライト | φ150 | 埋込 | 処置灯 |  |  | 3000 |  | ハロゲンランプ（棒状） JD100V85W (口金：E11) 【85W】 | 85 | 1 | 1 | 1 |  |  | 1 |  | 0 | 0 | 1 | 1 | 4 | 30 | 10.2 | 85 | 10.2 | 85 | 器具交換
508 | 51 |  | 8 |  | 863（1） | ダウンライト | φ150 | 埋込 |  |  |  | 3000 |  | コンパクト形蛍光灯 FDL13EX 【13W】 | 16 | 1 | 2 | 2 |  |  | 2 |  | 0 | 0 | 2 | 2 | 15 | 30 | 14.4 | 32 | 14.4 | 32 | 器具交換
509 | 51 |  | 8 |  | 863（1） | ブラケット |  | 壁付け |  |  |  | 3000 |  | ミニクリプトン KR110V54W (口金：E17) 【54W】 | 54 | 1 | 1 | 1 |  |  | 1 |  | 1 | 1 | 0 | 0 | 2 | 30 | 3.24 | 54 | 0 |  | 【対象外】 | 【対象外】 | 0 | - | - | - | 0 | - | - | - | - | 0 | 0 | 0
510 | 52 |  | 8 |  | 864（1） | ベッド灯 |  | 壁付け |  |  |  | 3500 |  | 直管蛍光灯 FHF32EX 【32W】 | 35 | 1 | 1 | 1 |  |  | 1 |  | 0 | 0 | 1 | 1 | 4 | 30 | 4.2 | 35 | 4.2 | 35 | 管球交換
511 | 52 |  | 8 |  | 864（1） | ベッド灯 |  | 壁付け |  |  |  | 3500 |  | 直管蛍光灯 FHF16EX 【16W】 | 19 | 1 | 1 | 1 |  |  | 1 |  | 0 | 0 | 1 | 1 | 4 | 30 | 2.28 | 19 | 2.28 | 19 | 管球交換
512 | 52 |  | 8 |  | 864（1） | ダウンライト | φ150 | 埋込 | 処置灯 |  |  | 3000 |  | ハロゲンランプ（棒状） JD100V85W (口金：E11) 【85W】 | 85 | 1 | 1 | 1 |  |  | 1 |  | 0 | 0 | 1 | 1 | 4 | 30 | 10.2 | 85 | 10.2 | 85 | 器具交換
513 | 52 |  | 8 |  | 864（1） | ダウンライト | φ150 | 埋込 |  |  |  | 3000 |  | コンパクト形蛍光灯 FDL13EX 【13W】 | 16 | 1 | 1 | 1 |  |  | 1 |  | 0 | 0 | 1 | 1 | 15 | 30 | 7.2 | 16 | 7.2 | 16 | 器具交換
514 | 52 |  | 8 |  | 864（1） | ブラケット |  | 壁付け |  |  |  | 3000 |  | ミニクリプトン KR110V54W (口金：E17) 【54W】 | 54 | 1 | 1 | 1 |  |  | 1 |  | 1 | 1 | 0 | 0 | 2 | 30 | 3.24 | 54 | 0 |  | 【対象外】 | 【対象外】 | 0 | - | - | - | 0 | - | - | - | - | 0 | 0 | 0
515 | 53 |  | 8 |  | 865（1） | ベッド灯 |  | 壁付け |  |  |  | 3500 |  | 直管蛍光灯 FHF32EX 【32W】 | 35 | 1 | 1 | 1 |  |  | 1 |  | 0 | 0 | 1 | 1 | 4 | 30 | 4.2 | 35 | 4.2 | 35 | 管球交換
516 | 53 |  | 8 |  | 865（1） | ベッド灯 |  | 壁付け |  |  |  | 3500 |  | 直管蛍光灯 FHF16EX 【16W】 | 19 | 1 | 1 | 1 |  |  | 1 |  | 0 | 0 | 1 | 1 | 4 | 30 | 2.28 | 19 | 2.28 | 19 | 管球交換
517 | 53 |  | 8 |  | 865（1） | ダウンライト | φ150 | 埋込 | 処置灯 |  |  | 3000 |  | ハロゲンランプ（棒状） JD100V85W (口金：E11) 【85W】 | 85 | 1 | 1 | 1 |  |  | 1 |  | 0 | 0 | 1 | 1 | 4 | 30 | 10.2 | 85 | 10.2 | 85 | 器具交換
518 | 53 |  | 8 |  | 865（1） | ダウンライト | φ150 | 埋込 |  |  |  | 3000 |  | コンパクト形蛍光灯 FDL13EX 【13W】 | 16 | 1 | 1 | 1 |  |  | 1 |  | 0 | 0 | 1 | 1 | 15 | 30 | 7.2 | 16 | 7.2 | 16 | 器具交換
519 | 53 |  | 8 |  | 865（1） | ブラケット |  | 壁付け |  |  |  | 3000 |  | ミニクリプトン KR110V54W (口金：E17) 【54W】 | 54 | 1 | 1 | 1 |  |  | 1 |  | 1 | 1 | 0 | 0 | 2 | 30 | 3.24 | 54 | 0 |  | 【対象外】 | 【対象外】 | 0 | - | - | - | 0 | - | - | - | - | 0 | 0 | 0
520 | 54 |  | 8 |  | 866（1） | ベッド灯 |  | 壁付け |  |  |  | 3500 |  | 直管蛍光灯 FHF32EX 【32W】 | 35 | 1 | 1 | 1 |  |  | 1 |  | 0 | 0 | 1 | 1 | 4 | 30 | 4.2 | 35 | 4.2 | 35 | 管球交換
521 | 54 |  | 8 |  | 866（1） | ベッド灯 |  | 壁付け |  |  |  | 3500 |  | 直管蛍光灯 FHF16EX 【16W】 | 19 | 1 | 1 | 1 |  |  | 1 |  | 0 | 0 | 1 | 1 | 4 | 30 | 2.28 | 19 | 2.28 | 19 | 管球交換
522 | 54 |  | 8 |  | 866（1） | ダウンライト | φ150 | 埋込 | 処置灯 |  |  | 3000 |  | ハロゲンランプ（棒状） JD100V85W (口金：E11) 【85W】 | 85 | 1 | 1 | 1 |  |  | 1 |  | 0 | 0 | 1 | 1 | 4 | 30 | 10.2 | 85 | 10.2 | 85 | 器具交換
523 | 54 |  | 8 |  | 866（1） | ダウンライト | φ150 | 埋込 |  |  |  | 3000 |  | コンパクト形蛍光灯 FDL13EX 【13W】 | 16 | 1 | 1 | 1 |  |  | 1 |  | 0 | 0 | 1 | 1 | 15 | 30 | 7.2 | 16 | 7.2 | 16 | 器具交換
524 | 54 |  | 8 |  | 866（1） | ブラケット |  | 壁付け |  |  |  | 3000 |  | ミニクリプトン KR110V54W (口金：E17) 【54W】 | 54 | 1 | 1 | 1 |  |  | 1 |  | 1 | 1 | 0 | 0 | 2 | 30 | 3.24 | 54 | 0 |  | 【対象外】 | 【対象外】 | 0 | - | - | - | 0 | - | - | - | - | 0 | 0 | 0
525 | 55 |  | 8 |  | 867（1） | ベッド灯 |  | 壁付け |  |  |  | 3500 |  | 直管蛍光灯 FHF32EX 【32W】 | 35 | 1 | 1 | 1 |  |  | 1 |  | 0 | 0 | 1 | 1 | 4 | 30 | 4.2 | 35 | 4.2 | 35 | 管球交換
526 | 55 |  | 8 |  | 867（1） | ベッド灯 |  | 壁付け |  |  |  | 3500 |  | 直管蛍光灯 FHF16EX 【16W】 | 19 | 1 | 1 | 1 |  |  | 1 |  | 0 | 0 | 1 | 1 | 4 | 30 | 2.28 | 19 | 2.28 | 19 | 管球交換
527 | 55 |  | 8 |  | 867（1） | ダウンライト | φ150 | 埋込 | 処置灯 |  |  | 3000 |  | ハロゲンランプ（棒状） JD100V85W (口金：E11) 【85W】 | 85 | 1 | 1 | 1 |  |  | 1 |  | 0 | 0 | 1 | 1 | 4 | 30 | 10.2 | 85 | 10.2 | 85 | 器具交換
528 | 55 |  | 8 |  | 867（1） | ダウンライト | φ150 | 埋込 |  |  |  | 3000 |  | コンパクト形蛍光灯 FDL13EX 【13W】 | 16 | 1 | 1 | 1 |  |  | 1 |  | 0 | 0 | 1 | 1 | 15 | 30 | 7.2 | 16 | 7.2 | 16 | 器具交換
529 | 55 |  | 8 |  | 867（1） | ブラケット |  | 壁付け |  |  |  | 3000 |  | ミニクリプトン KR110V54W (口金：E17) 【54W】 | 54 | 1 | 1 | 1 |  |  | 1 |  | 1 | 1 | 0 | 0 | 2 | 30 | 3.24 | 54 | 0 |  | 【対象外】 | 【対象外】 | 0 | - | - | - | 0 | - | - | - | - | 0 | 0 | 0
530 | 56 |  | 8 |  | 868（1） | ベッド灯 |  | 壁付け |  |  |  | 3500 |  | 直管蛍光灯 FHF32EX 【32W】 | 35 | 1 | 1 | 1 |  |  | 1 |  | 0 | 0 | 1 | 1 | 4 | 30 | 4.2 | 35 | 4.2 | 35 | 管球交換
531 | 56 |  | 8 |  | 868（1） | ベッド灯 |  | 壁付け |  |  |  | 3500 |  | 直管蛍光灯 FHF16EX 【16W】 | 19 | 1 | 1 | 1 |  |  | 1 |  | 0 | 0 | 1 | 1 | 4 | 30 | 2.28 | 19 | 2.28 | 19 | 管球交換
532 | 56 |  | 8 |  | 868（1） | ダウンライト | φ150 | 埋込 | 処置灯 |  |  | 3000 |  | ハロゲンランプ（棒状） JD100V85W (口金：E11) 【85W】 | 85 | 1 | 1 | 1 |  |  | 1 |  | 0 | 0 | 1 | 1 | 4 | 30 | 10.2 | 85 | 10.2 | 85 | 器具交換
533 | 56 |  | 8 |  | 868（1） | ダウンライト | φ150 | 埋込 |  |  |  | 3000 |  | コンパクト形蛍光灯 FDL13EX 【13W】 | 16 | 1 | 2 | 2 |  |  | 2 |  | 0 | 0 | 2 | 2 | 15 | 30 | 14.4 | 32 | 14.4 | 32 | 器具交換
534 | 56 |  | 8 |  | 868（1） | ブラケット |  | 壁付け |  |  |  | 3000 |  | ミニクリプトン KR110V54W (口金：E17) 【54W】 | 54 | 1 | 1 | 1 |  |  | 1 |  | 1 | 1 | 0 | 0 | 2 | 30 | 3.24 | 54 | 0 |  | 【対象外】 | 【対象外】 | 0 | - | - | - | 0 | - | - | - | - | 0 | 0 | 0
535 | 57 |  | 8 |  | 869（1） | ベッド灯 |  | 壁付け |  |  |  | 3500 |  | 直管蛍光灯 FHF32EX 【32W】 | 35 | 1 | 1 | 1 |  |  | 1 |  | 0 | 0 | 1 | 1 | 4 | 30 | 4.2 | 35 | 4.2 | 35 | 管球交換
536 | 57 |  | 8 |  | 869（1） | ベッド灯 |  | 壁付け |  |  |  | 3500 |  | 直管蛍光灯 FHF16EX 【16W】 | 19 | 1 | 1 | 1 |  |  | 1 |  | 0 | 0 | 1 | 1 | 4 | 30 | 2.28 | 19 | 2.28 | 19 | 管球交換
537 | 57 |  | 8 |  | 869（1） | ダウンライト | φ150 | 埋込 | 処置灯 |  |  | 3000 |  | ハロゲンランプ（棒状） JD100V85W (口金：E11) 【85W】 | 85 | 1 | 1 | 1 |  |  | 1 |  | 0 | 0 | 1 | 1 | 4 | 30 | 10.2 | 85 | 10.2 | 85 | 器具交換
538 | 57 |  | 8 |  | 869（1） | ダウンライト | φ150 | 埋込 |  |  |  | 3000 |  | コンパクト形蛍光灯 FDL13EX 【13W】 | 16 | 1 | 2 | 2 |  |  | 2 |  | 0 | 0 | 2 | 2 | 15 | 30 | 14.4 | 32 | 14.4 | 32 | 器具交換
539 | 57 |  | 8 |  | 869（1） | ブラケット |  | 壁付け |  |  |  | 3000 |  | ミニクリプトン KR110V54W (口金：E17) 【54W】 | 54 | 1 | 1 | 1 |  |  | 1 |  | 1 | 1 | 0 | 0 | 2 | 30 | 3.24 | 54 | 0 |  | 【対象外】 | 【対象外】 | 0 | - | - | - | 0 | - | - | - | - | 0 | 0 | 0
540 | 58 |  | 8 |  | 870（1） | ベッド灯 |  | 壁付け |  |  |  | 3500 |  | 直管蛍光灯 FHF32EX 【32W】 | 35 | 1 | 1 | 1 |  |  | 1 |  | 0 | 0 | 1 | 1 | 4 | 30 | 4.2 | 35 | 4.2 | 35 | 管球交換
541 | 58 |  | 8 |  | 870（1） | ベッド灯 |  | 壁付け |  |  |  | 3500 |  | 直管蛍光灯 FHF16EX 【16W】 | 19 | 1 | 1 | 1 |  |  | 1 |  | 0 | 0 | 1 | 1 | 4 | 30 | 2.28 | 19 | 2.28 | 19 | 管球交換
542 | 58 |  | 8 |  | 870（1） | ダウンライト | φ150 | 埋込 | 処置灯 |  |  | 3000 |  | ハロゲンランプ（棒状） JD100V85W (口金：E11) 【85W】 | 85 | 1 | 1 | 1 |  |  | 1 |  | 0 | 0 | 1 | 1 | 4 | 30 | 10.2 | 85 | 10.2 | 85 | 器具交換
543 | 58 |  | 8 |  | 870（1） | ダウンライト | φ150 | 埋込 |  |  |  | 3000 |  | コンパクト形蛍光灯 FDL13EX 【13W】 | 16 | 1 | 2 | 2 |  |  | 2 |  | 0 | 0 | 2 | 2 | 15 | 30 | 14.4 | 32 | 14.4 | 32 | 器具交換
544 | 58 |  | 8 |  | 870（1） | ブラケット |  | 壁付け |  |  |  | 3000 |  | ミニクリプトン KR110V54W (口金：E17) 【54W】 | 54 | 1 | 1 | 1 |  |  | 1 |  | 1 | 1 | 0 | 0 | 2 | 30 | 3.24 | 54 | 0 |  | 【対象外】 | 【対象外】 | 0 | - | - | - | 0 | - | - | - | - | 0 | 0 | 0
545 | 59 |  | 8 |  | EPS | トラフ形 |  | 直付 |  | 片反射笠 |  | 5000 |  | 直管蛍光灯 FHF32EX 【32W】 | 35 | 1 | 1 | 1 |  |  | 1 |  | 0 | 0 | 1 | 1 | 1 | 1 | 0.035 | 35 | 0.035 | 35 | 管球交換
546 | 60 |  | 8 |  | 処置室 | [8 empty] | 【LED済】 | 0 | [7 empty] | 0 |  |  |  | 8 | 30 |  |  |  |  | 【LED済】 | 【LED済】 | 0 | - | - | - | 0 | - | - | - | - | 0 | 0 | 0
547 | 60 |  | 8 |  | 処置室 | ユニバーサルダウンライト | φ150 | 埋込 |  |  |  | 3000 |  | ハロゲンランプ（棒状） JD100V85W (口金：E11) 【85W】 | 85 | 1 | 1 | 1 |  |  | 1 |  | 0 | 0 | 1 | 1 | 8 | 30 | 20.4 | 85 | 20.4 | 85 | 器具交換
548 | 61 |  | 8 |  | カンファレンス | 埋込形 | W220 | 埋込 |  | ルーバ |  | 5000 |  | 直管蛍光灯 FHF32EX 【32W】 | 35 | 2 | 3 | 6 |  |  | 6 |  | 0 | 0 | 3 | 6 | 8 | 30 | 50.4 | 210 | 50.4 | 210 | 管球交換
549 | 62 |  | 8 |  | 病棟管理室 | 埋込形 | W150 | 埋込 |  | Cチャンネル回避 |  | 5000 |  | 直管蛍光灯 FHF32EX 【32W】 | 35 | 1 | 2 | 2 |  |  | 2 |  | 0 | 0 | 2 | 2 | 10 | 30 | 21 | 70 | 21 | 70 | 管球交換
550 | 63 |  | 8 |  | 薬局 | [8 empty] | 【LED済】 | 0 | [7 empty] | 0 |  |  |  | 15 | 30 |  |  |  |  | 【LED済】 | 【LED済】 | 0 | - | - | - | 0 | - | - | - | - | 0 | 0 | 0
551 | 63 |  | 8 |  | 薬局 | 流し元灯 |  | 壁付け |  | プルスイッチ |  | 5000 |  | 直管蛍光灯 FHF32EX 【32W】 | 35 | 1 | 1 | 1 |  |  | 1 |  | 0 | 0 | 1 | 1 | 15 | 30 | 15.75 | 35 | 15.75 | 35 | 管球交換
552 | 64 |  | 8 |  | スタッフステーション | ブラケット |  | 壁付け |  |  |  | 5000 |  | 直管蛍光灯 FL20S 【20W】 | 23 | 1 | 1 | 1 |  |  | 1 |  | 0 | 0 | 1 | 1 | 24 | 30 | 16.56 | 23 | 16.56 | 23 | 管球交換
553 | 64 |  | 8 |  | スタッフステーション | トラフ形 |  | 直付 | 間接照明 |  |  | 5000 |  | 直管蛍光灯 FHF32EX 【32W】 | 35 | 1 | 5 | 5 |  |  | 5 |  | 0 | 0 | 5 | 5 | 24 | 30 | 126 | 175 | 126 | 175 | 管球交換
554 | 64 |  | 8 |  | スタッフステーション | トラフ形 |  | 直付 | 間接照明 |  |  | 5000 |  | 直管蛍光灯 FL20S 【20W】 | 23 | 1 | 1 | 1 |  |  | 1 |  | 0 | 0 | 1 | 1 | 24 | 30 | 16.56 | 23 | 16.56 | 23 | 管球交換
555 | 65 |  | 8 |  | EPS | トラフ形 |  | 直付 |  | 片反射笠 |  | 5000 |  | 直管蛍光灯 FHF32EX 【32W】 | 35 | 1 | 1 | 1 |  |  | 1 |  | 0 | 0 | 1 | 1 | 1 | 1 | 0.035 | 35 | 0.035 | 35 | 管球交換
556 | 66 |  | 8 |  | デイルーム | 埋込形 | φ600 | 埋込 |  |  |  | 5000 |  | 【LED済】 | 0 | 1 | 1 | 1 |  |  | 1 |  | 1 | 1 | 0 | 0 | 15 | 30 | 0 | 0 | 0 |  | 【LED済】 | 【LED済】 | 0 | - | - | - | 0 | - | - | - | - | 0 | 0 | 0
557 | 66 |  | 8 |  | デイルーム | ダウンライト | φ175 | 埋込 |  | ウォールウォッシャー |  | 3000 |  | コンパクト形蛍光灯 FDL18EX 【18W】 | 21 | 1 | 3 | 3 |  |  | 3 |  | 0 | 0 | 3 | 3 | 15 | 30 | 28.35 | 63 | 28.35 | 63 | 器具交換
559 | 67 |  | 8 |  | 湯沸室 | 埋込形 | W150 | 埋込 |  |  |  | 3500 |  | 直管蛍光灯 FHF32EX 【32W】 | 35 | 1 | 1 | 1 |  |  | 1 |  | 0 | 0 | 1 | 1 | 1 | 30 | 1.05 | 35 | 1.05 | 35 | 管球交換
560 | 68 |  | 8 |  | 車椅子WC | 埋込形 | W150 | 埋込 |  |  |  | 3500 |  | 直管蛍光灯 FHF32EX 【32W】 | 35 | 1 | 1 | 1 |  |  | 1 |  | 0 | 0 | 1 | 1 | 3 | 30 | 3.15 | 35 | 3.15 | 35 | 管球交換
561 | 69 |  | 8 |  | 女子WC | トラフ形 |  | 直付 | 間接照明 |  |  | 3500 |  | 直管蛍光灯 FHF32EX 【32W】 | 35 | 1 | 4 | 4 |  |  | 4 |  | 0 | 0 | 4 | 4 | 3 | 30 | 12.6 | 140 | 12.6 | 140 | 管球交換
562 | 69 |  | 8 |  | 女子WC | トラフ形 |  | 直付 | 間接照明 |  |  | 3500 |  | 直管蛍光灯 FL20S 【20W】 | 23 | 1 | 1 | 1 |  |  | 1 |  | 0 | 0 | 1 | 1 | 3 | 30 | 2.07 | 23 | 2.07 | 23 | 管球交換
563 | 70 |  | 8 |  | 汚物処理室 | 埋込形 | W220 | 埋込 |  |  |  | 5000 |  | 直管蛍光灯 FHF32EX 【32W】 | 35 | 2 | 4 | 8 |  |  | 8 |  | 0 | 0 | 4 | 8 | 3 | 30 | 25.2 | 280 | 25.2 | 280 | 管球交換
564 | 70 |  | 8 |  | 汚物処理室 | ダウンライト | φ150 | 埋込 |  |  |  | 5000 |  | コンパクト形蛍光灯 FDL13EX 【13W】 | 16 | 1 | 1 | 1 |  |  | 1 |  | 0 | 0 | 1 | 1 | 3 | 30 | 1.44 | 16 | 1.44 | 16 | 器具交換
565 | 71 |  | 8 |  | 男子WC | トラフ形 |  | 直付 | 間接照明 |  |  | 3500 |  | 直管蛍光灯 FHF32EX 【32W】 | 35 | 1 | 3 | 3 |  |  | 3 |  | 0 | 0 | 3 | 3 | 3 | 30 | 9.45 | 105 | 9.45 | 105 | 管球交換
566 | 71 |  | 8 |  | 男子WC | トラフ形 |  | 直付 | 間接照明 |  |  | 3500 |  | 直管蛍光灯 FL20S 【20W】 | 23 | 1 | 3 | 3 |  |  | 3 |  | 0 | 0 | 3 | 3 | 3 | 30 | 6.21 | 69 | 6.21 | 69 | 管球交換
567 | 72 |  | 8 |  | 車椅子WC | 埋込形 | W150 | 埋込 |  | 人感センサー(別置) |  | 3500 |  | 直管蛍光灯 FHF32EX 【32W】 | 35 | 1 | 1 | 1 |  |  | 1 |  | 0 | 0 | 1 | 1 | 3 | 30 | 3.15 | 35 | 3.15 | 35 | 管球交換
568 | 73 |  | 8 |  | シャワー室 | ダウンライト | φ150 | 埋込 |  |  |  | 3500 |  | コンパクト形蛍光灯 FDL18EX 【18W】 | 21 | 1 | 1 | 1 |  |  | 1 |  | 0 | 0 | 1 | 1 | 3 | 30 | 1.89 | 21 | 1.89 | 21 | 器具交換
569 | 73 |  | 8 |  | シャワー室 | ブラケット |  | 壁付け |  |  |  | 3000 |  | ホワイト電球 LW100/110V60W (口金：E26) 【60W】 | 60 | 1 | 1 | 1 |  |  | 1 |  | 1 | 1 | 0 | 0 | 3 | 30 | 5.4 | 60 | 0 |  | 【対象外】 | 【対象外】 | 0 | - | - | - | 0 | - | - | - | - | 0 | 0 | 0
570 | 74 |  | 8 |  | 浴室 | ブラケット |  | 壁付け |  | 防水カバー |  | 3000 |  | コンパクト形蛍光灯 FML13EX 【13W】 | 16 | 1 | 4 | 4 |  |  | 4 |  | 0 | 0 | 4 | 4 | 3 | 30 | 5.76 | 64 | 5.76 | 64 | 器具交換
571 | 75 |  | 8 |  | デイルーム | ダウンライト | φ175 | 埋込 |  | ウォールウォッシャー |  | 3000 |  | コンパクト形蛍光灯 FDL18EX 【18W】 | 21 | 1 | 2 | 2 |  |  | 2 |  | 0 | 0 | 2 | 2 | 15 | 30 | 18.9 | 42 | 18.9 | 42 | 器具交換
573 | 75 |  | 8 |  | デイルーム | 埋込形 | φ600 | 埋込 |  |  |  | 5000 |  | 【LED済】 | 0 | 1 | 1 | 1 |  |  | 1 |  | 1 | 1 | 0 | 0 | 15 | 30 | 0 | 0 | 0 |  | 【LED済】 | 【LED済】 | 0 | - | - | - | 0 | - | - | - | - | 0 | 0 | 0
574 | 76 |  | 8 |  | サービスステーション | ブラケット |  | 壁付け |  |  |  | 5000 |  | 直管蛍光灯 FL20S 【20W】 | 23 | 1 | 1 | 1 |  |  | 1 |  | 0 | 0 | 1 | 1 | 2 | 30 | 1.38 | 23 | 1.38 | 23 | 管球交換
575 | 77 |  | 8 |  | 廊下 | ダウンライト | φ150 | 埋込 |  |  |  | 5000 |  | コンパクト形蛍光灯 FDL18EX 【18W】 | 21 | 1 | 3 | 3 |  |  | 3 |  | 0 | 0 | 3 | 3 | 15 | 30 | 28.35 | 63 | 28.35 | 63 | 器具交換
576 | 77 |  | 8 |  | 廊下 | 埋込形 | φ600 | 埋込 |  |  |  | 3500 |  | コンパクト形蛍光灯 FML55EX 【55W】 | 58 | 4 | 1 | 4 |  |  | 4 |  | 0 | 0 | 1 | 4 | 15 | 30 | 104.4 | 232 | 104.4 | 232 | 器具交換
577 | 78 |  | 8 |  | 前室 | 埋込形 | W150 | 埋込 |  |  |  | 3500 |  | 直管蛍光灯 FHF32EX 【32W】 | 35 | 1 | 2 | 2 |  |  | 2 |  | 0 | 0 | 2 | 2 | 3 | 30 | 6.3 | 70 | 6.3 | 70 | 管球交換
578 | 79 |  | 8 |  | EVホール（E） | 埋込形 | W150 | 埋込 |  |  |  | 3500 |  | 直管蛍光灯 FHF32EX 【32W】 | 35 | 1 | 2 | 2 |  |  | 2 |  | 0 | 0 | 2 | 2 | 15 | 30 | 31.5 | 70 | 31.5 | 70 | 管球交換
579 | 80 |  | 8 |  | EVホール（D） | 埋込形 | W150 | 埋込 |  |  |  | 3500 |  | 直管蛍光灯 FHF32EX 【32W】 | 35 | 1 | 2 | 2 |  |  | 2 |  | 0 | 0 | 2 | 2 | 15 | 30 | 31.5 | 70 | 31.5 | 70 | 管球交換
580 | 81 |  | 8 |  | EPS | トラフ形 |  | 直付 |  | 片反射笠 |  | 5000 |  | 直管蛍光灯 FHF32EX 【32W】 | 35 | 1 | 1 | 1 |  |  | 1 |  | 0 | 0 | 1 | 1 | 1 | 1 | 0.035 | 35 | 0.035 | 35 | 管球交換
581 | 82 |  | 8 |  | EVホール（B） | トラフ形 |  | 直付 | 間接照明 |  |  | 3500 |  | 直管蛍光灯 FHF32EX 【32W】 | 35 | 1 | 5 | 5 |  |  | 5 |  | 0 | 0 | 5 | 5 | 15 | 30 | 78.75 | 175 | 78.75 | 175 | 管球交換
582 | 82 |  | 8 |  | EVホール（B） | トラフ形 |  | 直付 | 間接照明 |  |  | 3500 |  | 直管蛍光灯 FL20S 【20W】 | 23 | 1 | 2 | 2 |  |  | 2 |  | 0 | 0 | 2 | 2 | 15 | 30 | 20.7 | 46 | 20.7 | 46 | 管球交換
583 | 83 |  | 8 |  | EVホール（A） | トラフ形 |  | 直付 | 間接照明 |  |  | 3500 |  | 直管蛍光灯 FHF32EX 【32W】 | 35 | 1 | 3 | 3 |  |  | 3 |  | 0 | 0 | 3 | 3 | 15 | 30 | 47.25 | 105 | 47.25 | 105 | 管球交換
584 | 84 |  | 8 |  | TELコーナー | ダウンライト | φ150 | 埋込 |  |  |  | 3000 |  | コンパクト形蛍光灯 FDL18EX 【18W】 | 21 | 1 | 1 | 1 |  |  | 1 |  | 0 | 0 | 1 | 1 | 2 | 30 | 1.26 | 21 | 1.26 | 21 | 器具交換
585 | 85 |  | 8 |  | デイルーム食堂 | ダウンライト | φ150 | 埋込 |  |  |  | 3000 |  | コンパクト形蛍光灯 FDL27EX 【27W】 | 30 | 1 | 6 | 6 |  |  | 6 |  | 0 | 0 | 6 | 6 | 15 | 30 | 81 | 180 | 81 | 180 | 器具交換
586 | 85 |  | 8 |  | デイルーム食堂 | スクエア | □450 | 埋込 |  |  |  | 3500 |  | コンパクト形蛍光灯 FPL36EX 【36W】 | 39 | 3 | 6 | 18 |  |  | 18 |  | 0 | 0 | 6 | 18 | 15 | 30 | 315.9 | 702 | 315.9 | 702 | 管球交換
587 | 85 |  | 8 |  | デイルーム食堂 | ブラケット |  | 壁付け |  |  |  | 3000 |  | ミニクリプトン KR110V36W (口金：E17) 【36W】 | 36 | 1 | 7 | 7 |  |  | 7 |  | 7 | 7 | 0 | 0 | 2 | 30 | 15.12 | 252 | 0 |  | 【対象外】 | 【対象外】 | 0 | - | - | - | 0 | - | - | - | - | 0 | 0 | 0
588 | 85 |  | 8 |  | デイルーム食堂 | トラフ形 |  | 直付 | 間接照明 |  |  | 3500 |  | 直管蛍光灯 FHF32EX 【32W】 | 35 | 1 | 5 | 5 |  |  | 5 |  | 0 | 0 | 5 | 5 | 15 | 30 | 78.75 | 175 | 78.75 | 175 | 管球交換
589 | 85 |  | 8 |  | デイルーム食堂 | トラフ形 |  | 直付 | 間接照明 |  |  | 3500 |  | 直管蛍光灯 FL20S 【20W】 | 23 | 1 | 5 | 5 |  |  | 5 |  | 0 | 0 | 5 | 5 | 15 | 30 | 51.75 | 115 | 51.75 | 115 | 管球交換
590 | 85 |  | 8 |  | デイルーム食堂 | トラフ形 |  | 直付 | 間接照明 | アッパー |  | 3500 |  | 直管蛍光灯 FHF32EX 【32W】 | 35 | 1 | 5 | 5 |  |  | 5 |  | 0 | 0 | 5 | 5 | 15 | 30 | 78.75 | 175 | 78.75 | 175 | 管球交換
591 | 86 |  | 8 |  | 説明室×2 | スクエア | □450 | 埋込 |  |  |  | 3500 |  | コンパクト形蛍光灯 FPL36EX 【36W】 | 39 | 3 | 2 | 6 |  |  | 6 |  | 0 | 0 | 2 | 6 | 5 | 30 | 35.1 | 234 | 35.1 | 234 | 管球交換
592 | 87 |  | 8 |  | TELコーナー | ダウンライト | φ150 | 埋込 |  |  |  | 3000 |  | コンパクト形蛍光灯 FDL18EX 【18W】 | 21 | 1 | 1 | 1 |  |  | 1 |  | 0 | 0 | 1 | 1 | 2 | 30 | 1.26 | 21 | 1.26 | 21 | 器具交換
593 | 88 |  | 8 |  | EVホール（C) | 埋込形 | W150 | 埋込 |  | 人感センサー(別置) |  | 3500 |  | 直管蛍光灯 FHF32EX 【32W】 | 35 | 1 | 2 | 2 |  |  | 2 |  | 0 | 0 | 2 | 2 | 15 | 30 | 31.5 | 70 | 31.5 | 70 | 管球交換
594 | 89 |  | 8 |  | 廊下 | [8 empty] | 【LED済】 | 0 | [7 empty] | 0 |  |  |  | 15 | 30 |  |  |  |  | 【LED済】 | 【LED済】 | 0 | - | - | - | 0 | - | - | - | - | 0 | 0 | 0
595 | 1 |  | 7 |  | 701（1） | ベッド灯 |  | 壁付け |  |  |  | 3500 |  | 直管蛍光灯 FHF32EX 【32W】 | 35 | 1 | 1 | 1 |  |  | 1 |  | 0 | 0 | 1 | 1 | 4 | 30 | 4.2 | 35 | 4.2 | 35 | 管球交換
596 | 1 |  | 7 |  | 701（1） | ベッド灯 |  | 壁付け |  |  |  | 3500 |  | 直管蛍光灯 FHF16EX 【16W】 | 19 | 1 | 1 | 1 |  |  | 1 |  | 0 | 0 | 1 | 1 | 4 | 30 | 2.28 | 19 | 2.28 | 19 | 管球交換
597 | 1 |  | 7 |  | 701（1） | ダウンライト | φ150 | 埋込 | 処置灯 |  |  | 3000 |  | ハロゲンランプ（棒状） JD100V85W (口金：E11) 【85W】 | 85 | 1 | 1 | 1 |  |  | 1 |  | 0 | 0 | 1 | 1 | 4 | 30 | 10.2 | 85 | 10.2 | 85 | 器具交換
598 | 1 |  | 7 |  | 701（1） | ダウンライト | φ150 | 埋込 |  |  |  | 3000 |  | コンパクト形蛍光灯 FDL13EX 【13W】 | 16 | 1 | 2 | 2 |  |  | 2 |  | 0 | 0 | 2 | 2 | 15 | 30 | 14.4 | 32 | 14.4 | 32 | 器具交換
599 | 1 |  | 7 |  | 701（1） | ブラケット |  | 壁付け |  |  |  | 3000 |  | ミニクリプトン KR110V54W (口金：E17) 【54W】 | 54 | 1 | 1 | 1 |  |  | 1 |  | 1 | 1 | 0 | 0 | 2 | 30 | 3.24 | 54 | 0 |  | 【対象外】 | 【対象外】 | 0 | - | - | - | 0 | - | - | - | - | 0 | 0 | 0
600 | 2 |  | 7 |  | 702（1） | ベッド灯 |  | 壁付け |  |  |  | 3500 |  | 直管蛍光灯 FHF32EX 【32W】 | 35 | 1 | 1 | 1 |  |  | 1 |  | 0 | 0 | 1 | 1 | 4 | 30 | 4.2 | 35 | 4.2 | 35 | 管球交換
601 | 2 |  | 7 |  | 702（1） | ベッド灯 |  | 壁付け |  |  |  | 3500 |  | 直管蛍光灯 FHF16EX 【16W】 | 19 | 1 | 1 | 1 |  |  | 1 |  | 0 | 0 | 1 | 1 | 4 | 30 | 2.28 | 19 | 2.28 | 19 | 管球交換
602 | 2 |  | 7 |  | 702（1） | ダウンライト | φ150 | 埋込 | 処置灯 |  |  | 3000 |  | ハロゲンランプ（棒状） JD100V85W (口金：E11) 【85W】 | 85 | 1 | 1 | 1 |  |  | 1 |  | 0 | 0 | 1 | 1 | 4 | 30 | 10.2 | 85 | 10.2 | 85 | 器具交換
603 | 2 |  | 7 |  | 702（1） | ダウンライト | φ150 | 埋込 |  |  |  | 3000 |  | コンパクト形蛍光灯 FDL13EX 【13W】 | 16 | 1 | 2 | 2 |  |  | 2 |  | 0 | 0 | 2 | 2 | 15 | 30 | 14.4 | 32 | 14.4 | 32 | 器具交換
604 | 2 |  | 7 |  | 702（1） | ブラケット |  | 壁付け |  |  |  | 3000 |  | ミニクリプトン KR110V54W (口金：E17) 【54W】 | 54 | 1 | 1 | 1 |  |  | 1 |  | 1 | 1 | 0 | 0 | 2 | 30 | 3.24 | 54 | 0 |  | 【対象外】 | 【対象外】 | 0 | - | - | - | 0 | - | - | - | - | 0 | 0 | 0
605 | 3 |  | 7 |  | 703（1） | ベッド灯 |  | 壁付け |  |  |  | 3500 |  | 直管蛍光灯 FHF32EX 【32W】 | 35 | 1 | 1 | 1 |  |  | 1 |  | 0 | 0 | 1 | 1 | 4 | 30 | 4.2 | 35 | 4.2 | 35 | 管球交換
606 | 3 |  | 7 |  | 703（1） | ベッド灯 |  | 壁付け |  |  |  | 3500 |  | 直管蛍光灯 FHF16EX 【16W】 | 19 | 1 | 1 | 1 |  |  | 1 |  | 0 | 0 | 1 | 1 | 4 | 30 | 2.28 | 19 | 2.28 | 19 | 管球交換
607 | 3 |  | 7 |  | 703（1） | ダウンライト | φ150 | 埋込 | 処置灯 |  |  | 3000 |  | ハロゲンランプ（棒状） JD100V85W (口金：E11) 【85W】 | 85 | 1 | 1 | 1 |  |  | 1 |  | 0 | 0 | 1 | 1 | 4 | 30 | 10.2 | 85 | 10.2 | 85 | 器具交換
608 | 3 |  | 7 |  | 703（1） | ダウンライト | φ150 | 埋込 |  |  |  | 3000 |  | コンパクト形蛍光灯 FDL13EX 【13W】 | 16 | 1 | 2 | 2 |  |  | 2 |  | 0 | 0 | 2 | 2 | 15 | 30 | 14.4 | 32 | 14.4 | 32 | 器具交換
609 | 3 |  | 7 |  | 703（1） | ブラケット |  | 壁付け |  |  |  | 3000 |  | ミニクリプトン KR110V54W (口金：E17) 【54W】 | 54 | 1 | 1 | 1 |  |  | 1 |  | 1 | 1 | 0 | 0 | 2 | 30 | 3.24 | 54 | 0 |  | 【対象外】 | 【対象外】 | 0 | - | - | - | 0 | - | - | - | - | 0 | 0 | 0
610 | 4 |  | 7 |  | 704（1） | ベッド灯 |  | 壁付け |  |  |  | 3500 |  | 直管蛍光灯 FHF32EX 【32W】 | 35 | 1 | 1 | 1 |  |  | 1 |  | 0 | 0 | 1 | 1 | 4 | 30 | 4.2 | 35 | 4.2 | 35 | 管球交換
611 | 4 |  | 7 |  | 704（1） | ベッド灯 |  | 壁付け |  |  |  | 3500 |  | 直管蛍光灯 FHF16EX 【16W】 | 19 | 1 | 1 | 1 |  |  | 1 |  | 0 | 0 | 1 | 1 | 4 | 30 | 2.28 | 19 | 2.28 | 19 | 管球交換
612 | 4 |  | 7 |  | 704（1） | ダウンライト | φ150 | 埋込 | 処置灯 |  |  | 3000 |  | ハロゲンランプ（棒状） JD100V85W (口金：E11) 【85W】 | 85 | 1 | 1 | 1 |  |  | 1 |  | 0 | 0 | 1 | 1 | 4 | 30 | 10.2 | 85 | 10.2 | 85 | 器具交換
613 | 4 |  | 7 |  | 704（1） | ダウンライト | φ150 | 埋込 |  |  |  | 3000 |  | コンパクト形蛍光灯 FDL13EX 【13W】 | 16 | 1 | 1 | 1 |  |  | 1 |  | 0 | 0 | 1 | 1 | 15 | 30 | 7.2 | 16 | 7.2 | 16 | 器具交換
614 | 4 |  | 7 |  | 704（1） | ブラケット |  | 壁付け |  |  |  | 3000 |  | ミニクリプトン KR110V54W (口金：E17) 【54W】 | 54 | 1 | 1 | 1 |  |  | 1 |  | 1 | 1 | 0 | 0 | 2 | 30 | 3.24 | 54 | 0 |  | 【対象外】 | 【対象外】 | 0 | - | - | - | 0 | - | - | - | - | 0 | 0 | 0
615 | 5 |  | 7 |  | 705（1） | ベッド灯 |  | 壁付け |  |  |  | 3500 |  | 直管蛍光灯 FHF32EX 【32W】 | 35 | 1 | 1 | 1 |  |  | 1 |  | 0 | 0 | 1 | 1 | 4 | 30 | 4.2 | 35 | 4.2 | 35 | 管球交換
616 | 5 |  | 7 |  | 705（1） | ベッド灯 |  | 壁付け |  |  |  | 3500 |  | 直管蛍光灯 FHF16EX 【16W】 | 19 | 1 | 1 | 1 |  |  | 1 |  | 0 | 0 | 1 | 1 | 4 | 30 | 2.28 | 19 | 2.28 | 19 | 管球交換
617 | 5 |  | 7 |  | 705（1） | ダウンライト | φ150 | 埋込 | 処置灯 |  |  | 3000 |  | ハロゲンランプ（棒状） JD100V85W (口金：E11) 【85W】 | 85 | 1 | 1 | 1 |  |  | 1 |  | 0 | 0 | 1 | 1 | 4 | 30 | 10.2 | 85 | 10.2 | 85 | 器具交換
618 | 5 |  | 7 |  | 705（1） | ダウンライト | φ150 | 埋込 |  |  |  | 3000 |  | コンパクト形蛍光灯 FDL13EX 【13W】 | 16 | 1 | 1 | 1 |  |  | 1 |  | 0 | 0 | 1 | 1 | 15 | 30 | 7.2 | 16 | 7.2 | 16 | 器具交換
619 | 5 |  | 7 |  | 705（1） | ブラケット |  | 壁付け |  |  |  | 3000 |  | ミニクリプトン KR110V54W (口金：E17) 【54W】 | 54 | 1 | 1 | 1 |  |  | 1 |  | 1 | 1 | 0 | 0 | 2 | 30 | 3.24 | 54 | 0 |  | 【対象外】 | 【対象外】 | 0 | - | - | - | 0 | - | - | - | - | 0 | 0 | 0
620 | 6 |  | 7 |  | 706（1） | ベッド灯 |  | 壁付け |  |  |  | 3500 |  | 直管蛍光灯 FHF32EX 【32W】 | 35 | 1 | 1 | 1 |  |  | 1 |  | 0 | 0 | 1 | 1 | 4 | 30 | 4.2 | 35 | 4.2 | 35 | 管球交換
621 | 6 |  | 7 |  | 706（1） | ベッド灯 |  | 壁付け |  |  |  | 3500 |  | 直管蛍光灯 FHF16EX 【16W】 | 19 | 1 | 1 | 1 |  |  | 1 |  | 0 | 0 | 1 | 1 | 4 | 30 | 2.28 | 19 | 2.28 | 19 | 管球交換
622 | 6 |  | 7 |  | 706（1） | ダウンライト | φ150 | 埋込 | 処置灯 |  |  | 3000 |  | ハロゲンランプ（棒状） JD100V85W (口金：E11) 【85W】 | 85 | 1 | 1 | 1 |  |  | 1 |  | 0 | 0 | 1 | 1 | 4 | 30 | 10.2 | 85 | 10.2 | 85 | 器具交換
623 | 6 |  | 7 |  | 706（1） | ダウンライト | φ150 | 埋込 |  |  |  | 3000 |  | コンパクト形蛍光灯 FDL13EX 【13W】 | 16 | 1 | 1 | 1 |  |  | 1 |  | 0 | 0 | 1 | 1 | 15 | 30 | 7.2 | 16 | 7.2 | 16 | 器具交換
624 | 6 |  | 7 |  | 706（1） | ブラケット |  | 壁付け |  |  |  | 3000 |  | ミニクリプトン KR110V54W (口金：E17) 【54W】 | 54 | 1 | 1 | 1 |  |  | 1 |  | 1 | 1 | 0 | 0 | 2 | 30 | 3.24 | 54 | 0 |  | 【対象外】 | 【対象外】 | 0 | - | - | - | 0 | - | - | - | - | 0 | 0 | 0
625 | 7-1 |  | 7 |  | 707（1） | ベッド灯 |  | 壁付け |  |  |  | 3500 |  | 直管蛍光灯 FHF32EX 【32W】 | 35 | 1 | 1 | 1 |  |  | 1 |  | 0 | 0 | 1 | 1 | 4 | 30 | 4.2 | 35 | 4.2 | 35 | 管球交換
626 | 7-1 |  | 7 |  | 707（1） | ベッド灯 |  | 壁付け |  |  |  | 3500 |  | 直管蛍光灯 FHF16EX 【16W】 | 19 | 1 | 1 | 1 |  |  | 1 |  | 0 | 0 | 1 | 1 | 4 | 30 | 2.28 | 19 | 2.28 | 19 | 管球交換
627 | 7-1 |  | 7 |  | 707（1） | ダウンライト | φ150 | 埋込 | 処置灯 |  |  | 3000 |  | ハロゲンランプ（棒状） JD100V85W (口金：E11) 【85W】 | 85 | 1 | 1 | 1 |  |  | 1 |  | 0 | 0 | 1 | 1 | 4 | 30 | 10.2 | 85 | 10.2 | 85 | 器具交換
628 | 7-1 |  | 7 |  | 707（1） | ダウンライト | φ150 | 埋込 |  |  |  | 3000 |  | コンパクト形蛍光灯 FDL13EX 【13W】 | 16 | 1 | 1 | 1 |  |  | 1 |  | 0 | 0 | 1 | 1 | 15 | 30 | 7.2 | 16 | 7.2 | 16 | 器具交換
629 | 7-1 |  | 7 |  | 707（1） | ブラケット |  | 壁付け |  |  |  | 3000 |  | ミニクリプトン KR110V54W (口金：E17) 【54W】 | 54 | 1 | 1 | 1 |  |  | 1 |  | 1 | 1 | 0 | 0 | 2 | 30 | 3.24 | 54 | 0 |  | 【対象外】 | 【対象外】 | 0 | - | - | - | 0 | - | - | - | - | 0 | 0 | 0
630 | 7-2 |  | 7 |  | 708（1） | ベッド灯 |  | 壁付け |  |  |  | 3500 |  | 直管蛍光灯 FHF32EX 【32W】 | 35 | 1 | 1 | 1 |  |  | 1 |  | 0 | 0 | 1 | 1 | 4 | 30 | 4.2 | 35 | 4.2 | 35 | 管球交換
631 | 7-2 |  | 7 |  | 708（1） | ベッド灯 |  | 壁付け |  |  |  | 3500 |  | 直管蛍光灯 FHF16EX 【16W】 | 19 | 1 | 1 | 1 |  |  | 1 |  | 0 | 0 | 1 | 1 | 4 | 30 | 2.28 | 19 | 2.28 | 19 | 管球交換
632 | 7-2 |  | 7 |  | 708（1） | ダウンライト | φ150 | 埋込 | 処置灯 |  |  | 3000 |  | ハロゲンランプ（棒状） JD100V85W (口金：E11) 【85W】 | 85 | 1 | 1 | 1 |  |  | 1 |  | 0 | 0 | 1 | 1 | 4 | 30 | 10.2 | 85 | 10.2 | 85 | 器具交換
633 | 7-2 |  | 7 |  | 708（1） | ダウンライト | φ150 | 埋込 |  |  |  | 3000 |  | コンパクト形蛍光灯 FDL13EX 【13W】 | 16 | 1 | 2 | 2 |  |  | 2 |  | 0 | 0 | 2 | 2 | 15 | 30 | 14.4 | 32 | 14.4 | 32 | 器具交換
634 | 7-2 |  | 7 |  | 708（1） | ブラケット |  | 壁付け |  |  |  | 3000 |  | ミニクリプトン KR110V54W (口金：E17) 【54W】 | 54 | 1 | 1 | 1 |  |  | 1 |  | 1 | 1 | 0 | 0 | 2 | 30 | 3.24 | 54 | 0 |  | 【対象外】 | 【対象外】 | 0 | - | - | - | 0 | - | - | - | - | 0 | 0 | 0
635 | 8 |  | 7 |  | 709（4） | ベッド灯 |  | 壁付け |  |  |  | 3500 |  | 直管蛍光灯 FHF32EX 【32W】 | 35 | 1 | 4 | 4 |  |  | 4 |  | 0 | 0 | 4 | 4 | 4 | 30 | 16.8 | 140 | 16.8 | 140 | 管球交換
636 | 8 |  | 7 |  | 709（4） | ベッド灯 |  | 壁付け |  |  |  | 3500 |  | 直管蛍光灯 FHF16EX 【16W】 | 19 | 1 | 4 | 4 |  |  | 4 |  | 0 | 0 | 4 | 4 | 4 | 30 | 9.12 | 76 | 9.12 | 76 | 管球交換
637 | 8 |  | 7 |  | 709（4） | ダウンライト | φ150 | 埋込 | 処置灯 |  |  | 3000 |  | ハロゲンランプ（棒状） JD100V85W (口金：E11) 【85W】 | 85 | 1 | 4 | 4 |  |  | 4 |  | 0 | 0 | 4 | 4 | 4 | 30 | 40.8 | 340 | 40.8 | 340 | 器具交換
638 | 8 |  | 7 |  | 709（4） | ダウンライト | φ150 | 埋込 |  |  |  | 3000 |  | コンパクト形蛍光灯 FDL13EX 【13W】 | 16 | 1 | 1 | 1 |  |  | 1 |  | 0 | 0 | 1 | 1 | 15 | 30 | 7.2 | 16 | 7.2 | 16 | 器具交換
639 | 8 |  | 7 |  | 709（4） | ブラケット |  | 壁付け |  |  |  | 3000 |  | ミニクリプトン KR110V54W (口金：E17) 【54W】 | 54 | 1 | 1 | 1 |  |  | 1 |  | 1 | 1 | 0 | 0 | 2 | 30 | 3.24 | 54 | 0 |  | 【対象外】 | 【対象外】 | 0 | - | - | - | 0 | - | - | - | - | 0 | 0 | 0
640 | 9 |  | 7 |  | 710（4） | ベッド灯 |  | 壁付け |  |  |  | 3500 |  | 直管蛍光灯 FHF32EX 【32W】 | 35 | 1 | 4 | 4 |  |  | 4 |  | 0 | 0 | 4 | 4 | 4 | 30 | 16.8 | 140 | 16.8 | 140 | 管球交換
641 | 9 |  | 7 |  | 710（4） | ベッド灯 |  | 壁付け |  |  |  | 3500 |  | 直管蛍光灯 FHF16EX 【16W】 | 19 | 1 | 4 | 4 |  |  | 4 |  | 0 | 0 | 4 | 4 | 4 | 30 | 9.12 | 76 | 9.12 | 76 | 管球交換
642 | 9 |  | 7 |  | 710（4） | ダウンライト | φ150 | 埋込 | 処置灯 |  |  | 3000 |  | ハロゲンランプ（棒状） JD100V85W (口金：E11) 【85W】 | 85 | 1 | 4 | 4 |  |  | 4 |  | 0 | 0 | 4 | 4 | 4 | 30 | 40.8 | 340 | 40.8 | 340 | 器具交換
643 | 9 |  | 7 |  | 710（4） | ダウンライト | φ150 | 埋込 |  |  |  | 3000 |  | コンパクト形蛍光灯 FDL13EX 【13W】 | 16 | 1 | 1 | 1 |  |  | 1 |  | 0 | 0 | 1 | 1 | 15 | 30 | 7.2 | 16 | 7.2 | 16 | 器具交換
644 | 9 |  | 7 |  | 710（4） | ブラケット |  | 壁付け |  |  |  | 3000 |  | ミニクリプトン KR110V54W (口金：E17) 【54W】 | 54 | 1 | 1 | 1 |  |  | 1 |  | 1 | 1 | 0 | 0 | 2 | 30 | 3.24 | 54 | 0 |  | 【対象外】 | 【対象外】 | 0 | - | - | - | 0 | - | - | - | - | 0 | 0 | 0
645 | 10 |  | 7 |  | 711（4） | ベッド灯 |  | 壁付け |  |  |  | 3500 |  | 直管蛍光灯 FHF32EX 【32W】 | 35 | 1 | 4 | 4 |  |  | 4 |  | 0 | 0 | 4 | 4 | 4 | 30 | 16.8 | 140 | 16.8 | 140 | 管球交換
646 | 10 |  | 7 |  | 711（4） | ベッド灯 |  | 壁付け |  |  |  | 3500 |  | 直管蛍光灯 FHF16EX 【16W】 | 19 | 1 | 4 | 4 |  |  | 4 |  | 0 | 0 | 4 | 4 | 4 | 30 | 9.12 | 76 | 9.12 | 76 | 管球交換
647 | 10 |  | 7 |  | 711（4） | ダウンライト | φ150 | 埋込 | 処置灯 |  |  | 3000 |  | ハロゲンランプ（棒状） JD100V85W (口金：E11) 【85W】 | 85 | 1 | 4 | 4 |  |  | 4 |  | 0 | 0 | 4 | 4 | 4 | 30 | 40.8 | 340 | 40.8 | 340 | 器具交換
648 | 10 |  | 7 |  | 711（4） | ダウンライト | φ150 | 埋込 |  |  |  | 3000 |  | コンパクト形蛍光灯 FDL13EX 【13W】 | 16 | 1 | 1 | 1 |  |  | 1 |  | 0 | 0 | 1 | 1 | 15 | 30 | 7.2 | 16 | 7.2 | 16 | 器具交換
649 | 10 |  | 7 |  | 711（4） | ブラケット |  | 壁付け |  |  |  | 3000 |  | ミニクリプトン KR110V54W (口金：E17) 【54W】 | 54 | 1 | 1 | 1 |  |  | 1 |  | 1 | 1 | 0 | 0 | 2 | 30 | 3.24 | 54 | 0 |  | 【対象外】 | 【対象外】 | 0 | - | - | - | 0 | - | - | - | - | 0 | 0 | 0
650 | 11 |  | 7 |  | 712（4） | ベッド灯 |  | 壁付け |  |  |  | 3500 |  | 直管蛍光灯 FHF32EX 【32W】 | 35 | 1 | 4 | 4 |  |  | 4 |  | 0 | 0 | 4 | 4 | 4 | 30 | 16.8 | 140 | 16.8 | 140 | 管球交換
651 | 11 |  | 7 |  | 712（4） | ベッド灯 |  | 壁付け |  |  |  | 3500 |  | 直管蛍光灯 FHF16EX 【16W】 | 19 | 1 | 4 | 4 |  |  | 4 |  | 0 | 0 | 4 | 4 | 4 | 30 | 9.12 | 76 | 9.12 | 76 | 管球交換
652 | 11 |  | 7 |  | 712（4） | ダウンライト | φ150 | 埋込 | 処置灯 |  |  | 3000 |  | ハロゲンランプ（棒状） JD100V85W (口金：E11) 【85W】 | 85 | 1 | 4 | 4 |  |  | 4 |  | 0 | 0 | 4 | 4 | 4 | 30 | 40.8 | 340 | 40.8 | 340 | 器具交換
653 | 11 |  | 7 |  | 712（4） | ダウンライト | φ150 | 埋込 |  |  |  | 3000 |  | コンパクト形蛍光灯 FDL13EX 【13W】 | 16 | 1 | 1 | 1 |  |  | 1 |  | 0 | 0 | 1 | 1 | 15 | 30 | 7.2 | 16 | 7.2 | 16 | 器具交換
654 | 11 |  | 7 |  | 712（4） | ブラケット |  | 壁付け |  |  |  | 3000 |  | ミニクリプトン KR110V54W (口金：E17) 【54W】 | 54 | 1 | 1 | 1 |  |  | 1 |  | 1 | 1 | 0 | 0 | 2 | 30 | 3.24 | 54 | 0 |  | 【対象外】 | 【対象外】 | 0 | - | - | - | 0 | - | - | - | - | 0 | 0 | 0
655 | 12 |  | 7 |  | 713（4） | ベッド灯 |  | 壁付け |  |  |  | 3500 |  | 直管蛍光灯 FHF32EX 【32W】 | 35 | 1 | 4 | 4 |  |  | 4 |  | 0 | 0 | 4 | 4 | 4 | 30 | 16.8 | 140 | 16.8 | 140 | 管球交換
656 | 12 |  | 7 |  | 713（4） | ベッド灯 |  | 壁付け |  |  |  | 3500 |  | 直管蛍光灯 FHF16EX 【16W】 | 19 | 1 | 4 | 4 |  |  | 4 |  | 0 | 0 | 4 | 4 | 4 | 30 | 9.12 | 76 | 9.12 | 76 | 管球交換
657 | 12 |  | 7 |  | 713（4） | ダウンライト | φ150 | 埋込 | 処置灯 |  |  | 3000 |  | ハロゲンランプ（棒状） JD100V85W (口金：E11) 【85W】 | 85 | 1 | 4 | 4 |  |  | 4 |  | 0 | 0 | 4 | 4 | 4 | 30 | 40.8 | 340 | 40.8 | 340 | 器具交換
658 | 12 |  | 7 |  | 713（4） | ダウンライト | φ150 | 埋込 |  |  |  | 3000 |  | コンパクト形蛍光灯 FDL13EX 【13W】 | 16 | 1 | 1 | 1 |  |  | 1 |  | 0 | 0 | 1 | 1 | 15 | 30 | 7.2 | 16 | 7.2 | 16 | 器具交換
659 | 12 |  | 7 |  | 713（4） | ブラケット |  | 壁付け |  |  |  | 3000 |  | ミニクリプトン KR110V54W (口金：E17) 【54W】 | 54 | 1 | 1 | 1 |  |  | 1 |  | 1 | 1 | 0 | 0 | 2 | 30 | 3.24 | 54 | 0 |  | 【対象外】 | 【対象外】 | 0 | - | - | - | 0 | - | - | - | - | 0 | 0 | 0
660 | 13 |  | 7 |  | 714（4） | ベッド灯 |  | 壁付け |  |  |  | 3500 |  | 直管蛍光灯 FHF32EX 【32W】 | 35 | 1 | 4 | 4 |  |  | 4 |  | 0 | 0 | 4 | 4 | 4 | 30 | 16.8 | 140 | 16.8 | 140 | 管球交換
661 | 13 |  | 7 |  | 714（4） | ベッド灯 |  | 壁付け |  |  |  | 3500 |  | 直管蛍光灯 FHF16EX 【16W】 | 19 | 1 | 4 | 4 |  |  | 4 |  | 0 | 0 | 4 | 4 | 4 | 30 | 9.12 | 76 | 9.12 | 76 | 管球交換
662 | 13 |  | 7 |  | 714（4） | ダウンライト | φ150 | 埋込 | 処置灯 |  |  | 3000 |  | ハロゲンランプ（棒状） JD100V85W (口金：E11) 【85W】 | 85 | 1 | 4 | 4 |  |  | 4 |  | 0 | 0 | 4 | 4 | 4 | 30 | 40.8 | 340 | 40.8 | 340 | 器具交換
663 | 13 |  | 7 |  | 714（4） | ダウンライト | φ150 | 埋込 |  |  |  | 3000 |  | コンパクト形蛍光灯 FDL13EX 【13W】 | 16 | 1 | 1 | 1 |  |  | 1 |  | 0 | 0 | 1 | 1 | 15 | 30 | 7.2 | 16 | 7.2 | 16 | 器具交換
664 | 13 |  | 7 |  | 714（4） | ブラケット |  | 壁付け |  |  |  | 3000 |  | ミニクリプトン KR110V54W (口金：E17) 【54W】 | 54 | 1 | 1 | 1 |  |  | 1 |  | 1 | 1 | 0 | 0 | 2 | 30 | 3.24 | 54 | 0 |  | 【対象外】 | 【対象外】 | 0 | - | - | - | 0 | - | - | - | - | 0 | 0 | 0
665 | 14 |  | 7 |  | 715（4） | ベッド灯 |  | 壁付け |  |  |  | 3500 |  | 直管蛍光灯 FHF32EX 【32W】 | 35 | 1 | 4 | 4 |  |  | 4 |  | 0 | 0 | 4 | 4 | 4 | 30 | 16.8 | 140 | 16.8 | 140 | 管球交換
666 | 14 |  | 7 |  | 715（4） | ベッド灯 |  | 壁付け |  |  |  | 3500 |  | 直管蛍光灯 FHF16EX 【16W】 | 19 | 1 | 4 | 4 |  |  | 4 |  | 0 | 0 | 4 | 4 | 4 | 30 | 9.12 | 76 | 9.12 | 76 | 管球交換
667 | 14 |  | 7 |  | 715（4） | ダウンライト | φ150 | 埋込 | 処置灯 |  |  | 3000 |  | ハロゲンランプ（棒状） JD100V85W (口金：E11) 【85W】 | 85 | 1 | 4 | 4 |  |  | 4 |  | 0 | 0 | 4 | 4 | 4 | 30 | 40.8 | 340 | 40.8 | 340 | 器具交換
668 | 14 |  | 7 |  | 715（4） | ダウンライト | φ150 | 埋込 |  |  |  | 3000 |  | コンパクト形蛍光灯 FDL13EX 【13W】 | 16 | 1 | 1 | 1 |  |  | 1 |  | 0 | 0 | 1 | 1 | 15 | 30 | 7.2 | 16 | 7.2 | 16 | 器具交換
669 | 14 |  | 7 |  | 715（4） | ブラケット |  | 壁付け |  |  |  | 3000 |  | ミニクリプトン KR110V54W (口金：E17) 【54W】 | 54 | 1 | 1 | 1 |  |  | 1 |  | 1 | 1 | 0 | 0 | 2 | 30 | 3.24 | 54 | 0 |  | 【対象外】 | 【対象外】 | 0 | - | - | - | 0 | - | - | - | - | 0 | 0 | 0
670 | 15 |  | 7 |  | 716（1特） | ベッド灯 |  | 壁付け |  |  |  | 3500 |  | 直管蛍光灯 FHF32EX 【32W】 | 35 | 1 | 1 | 1 |  |  | 1 |  | 0 | 0 | 1 | 1 | 4 | 30 | 4.2 | 35 | 4.2 | 35 | 管球交換
671 | 15 |  | 7 |  | 716（1特） | ベッド灯 |  | 壁付け |  |  |  | 3500 |  | 直管蛍光灯 FHF16EX 【16W】 | 19 | 1 | 1 | 1 |  |  | 1 |  | 0 | 0 | 1 | 1 | 4 | 30 | 2.28 | 19 | 2.28 | 19 | 管球交換
672 | 15 |  | 7 |  | 716（1特） | ダウンライト | φ150 | 埋込 | 処置灯 |  |  | 3000 |  | ハロゲンランプ（棒状） JD100V85W (口金：E11) 【85W】 | 85 | 1 | 1 | 1 |  |  | 1 |  | 0 | 0 | 1 | 1 | 4 | 30 | 10.2 | 85 | 10.2 | 85 | 器具交換
673 | 15 |  | 7 |  | 716（1特） | ダウンライト | φ150 | 埋込 |  |  |  | 3000 |  | コンパクト形蛍光灯 FDL13EX 【13W】 | 16 | 1 | 2 | 2 |  |  | 2 |  | 0 | 0 | 2 | 2 | 15 | 30 | 14.4 | 32 | 14.4 | 32 | 器具交換
674 | 15 |  | 7 |  | 716（1特） | シーリング |  | 天付け |  |  |  | 3500 |  | 円形蛍光灯 FCL30 省電力形 【28W】 | 31 | 4 | 1 | 4 |  |  | 4 |  | 0 | 0 | 1 | 4 | 15 | 30 | 55.8 | 124 | 55.8 | 124 | 管球交換
675 | 15 |  | 7 |  | 716（1特）UB | ブラケット | φ250 | 壁付け |  |  |  | 3000 |  | コンパクト形蛍光灯 FML13EX 【13W】 | 16 | 1 | 1 | 1 |  |  | 1 |  | 0 | 0 | 1 | 1 | 2 | 30 | 0.96 | 16 | 0.96 | 16 | 器具交換
676 | 15 |  | 7 |  | 716（1特）ミラー | トラフ形 |  | 直付 | 間接照明 |  |  | 3500 |  | 直管蛍光灯 FL20S 【20W】 | 23 | 1 | 1 | 1 |  |  | 1 |  | 0 | 0 | 1 | 1 | 2 | 30 | 1.38 | 23 | 1.38 | 23 | 管球交換
677 | 16 |  | 7 |  | 717（4） | ベッド灯 |  | 壁付け |  |  |  | 3500 |  | 直管蛍光灯 FHF32EX 【32W】 | 35 | 1 | 4 | 4 |  |  | 4 |  | 0 | 0 | 4 | 4 | 4 | 30 | 16.8 | 140 | 16.8 | 140 | 管球交換
678 | 16 |  | 7 |  | 717（4） | ベッド灯 |  | 壁付け |  |  |  | 3500 |  | 直管蛍光灯 FHF16EX 【16W】 | 19 | 1 | 4 | 4 |  |  | 4 |  | 0 | 0 | 4 | 4 | 4 | 30 | 9.12 | 76 | 9.12 | 76 | 管球交換
679 | 16 |  | 7 |  | 717（4） | ダウンライト | φ150 | 埋込 | 処置灯 |  |  | 3000 |  | ハロゲンランプ（棒状） JD100V85W (口金：E11) 【85W】 | 85 | 1 | 4 | 4 |  |  | 4 |  | 0 | 0 | 4 | 4 | 4 | 30 | 40.8 | 340 | 40.8 | 340 | 器具交換
680 | 16 |  | 7 |  | 717（4） | ダウンライト | φ150 | 埋込 |  |  |  | 3000 |  | コンパクト形蛍光灯 FDL13EX 【13W】 | 16 | 1 | 1 | 1 |  |  | 1 |  | 0 | 0 | 1 | 1 | 15 | 30 | 7.2 | 16 | 7.2 | 16 | 器具交換
681 | 16 |  | 7 |  | 717（4） | ブラケット |  | 壁付け |  |  |  | 3000 |  | ミニクリプトン KR110V54W (口金：E17) 【54W】 | 54 | 1 | 1 | 1 |  |  | 1 |  | 1 | 1 | 0 | 0 | 2 | 30 | 3.24 | 54 | 0 |  | 【対象外】 | 【対象外】 | 0 | - | - | - | 0 | - | - | - | - | 0 | 0 | 0
682 | 17 |  | 7 |  | 719（4） | ベッド灯 |  | 壁付け |  |  |  | 3500 |  | 直管蛍光灯 FHF32EX 【32W】 | 35 | 1 | 4 | 4 |  |  | 4 |  | 0 | 0 | 4 | 4 | 4 | 30 | 16.8 | 140 | 16.8 | 140 | 管球交換
683 | 17 |  | 7 |  | 719（4） | ベッド灯 |  | 壁付け |  |  |  | 3500 |  | 直管蛍光灯 FHF16EX 【16W】 | 19 | 1 | 4 | 4 |  |  | 4 |  | 0 | 0 | 4 | 4 | 4 | 30 | 9.12 | 76 | 9.12 | 76 | 管球交換
684 | 17 |  | 7 |  | 719（4） | ダウンライト | φ150 | 埋込 | 処置灯 |  |  | 3000 |  | ハロゲンランプ（棒状） JD100V85W (口金：E11) 【85W】 | 85 | 1 | 4 | 4 |  |  | 4 |  | 0 | 0 | 4 | 4 | 4 | 30 | 40.8 | 340 | 40.8 | 340 | 器具交換
685 | 17 |  | 7 |  | 719（4） | ダウンライト | φ150 | 埋込 |  |  |  | 3000 |  | コンパクト形蛍光灯 FDL13EX 【13W】 | 16 | 1 | 1 | 1 |  |  | 1 |  | 0 | 0 | 1 | 1 | 15 | 30 | 7.2 | 16 | 7.2 | 16 | 器具交換
686 | 17 |  | 7 |  | 719（4） | ブラケット |  | 壁付け |  |  |  | 3000 |  | ミニクリプトン KR110V54W (口金：E17) 【54W】 | 54 | 1 | 1 | 1 |  |  | 1 |  | 1 | 1 | 0 | 0 | 2 | 30 | 3.24 | 54 | 0 |  | 【対象外】 | 【対象外】 | 0 | - | - | - | 0 | - | - | - | - | 0 | 0 | 0
687 | 18 |  | 7 |  | ナースステーション | [8 empty] | 【LED済】 | 0 | [7 empty] | 0 |  |  |  | 24 | 30 |  |  |  |  | 【LED済】 | 【LED済】 | 0 | - | - | - | 0 | - | - | - | - | 0 | 0 | 0
688 | 18 |  | 7 |  | ナースステーション | トラフ形 |  | 直付 | 間接照明 |  |  | 5000 |  | 直管蛍光灯 FHF32EX 【32W】 | 35 | 1 | 5 | 5 |  |  | 5 |  | 0 | 0 | 5 | 5 | 24 | 30 | 126 | 175 | 126 | 175 | 管球交換
689 | 18 |  | 7 |  | ナースステーション | トラフ形 |  | 直付 | 間接照明 |  |  | 5000 |  | 直管蛍光灯 FL20S 【20W】 | 23 | 1 | 1 | 1 |  |  | 1 |  | 0 | 0 | 1 | 1 | 24 | 30 | 16.56 | 23 | 16.56 | 23 | 管球交換
690 | 19 |  | 7 |  | 処置室 | [8 empty] | 【LED済】 | 0 | [7 empty] | 0 |  |  |  | 8 | 30 |  |  |  |  | 【LED済】 | 【LED済】 | 0 | - | - | - | 0 | - | - | - | - | 0 | 0 | 0
691 | 19 |  | 7 |  | 処置室 | ユニバーサルダウンライト | φ150 | 埋込 |  |  |  | 3000 |  | ハロゲンランプ（棒状） JD100V85W (口金：E11) 【85W】 | 85 | 1 | 1 | 1 |  |  | 1 |  | 0 | 0 | 1 | 1 | 8 | 30 | 20.4 | 85 | 20.4 | 85 | 器具交換
692 | 20 |  | 7 |  | カンファレンス | 埋込形 | W220 | 埋込 |  | ルーバ |  | 5000 |  | 直管蛍光灯 FHF32EX 【32W】 | 35 | 2 | 3 | 6 |  |  | 6 |  | 0 | 0 | 3 | 6 | 8 | 30 | 50.4 | 210 | 50.4 | 210 | 管球交換
693 | 21 |  | 7 |  | 器材庫 | 埋込形 | W220 | 埋込 |  | ルーバ |  | 5000 |  | 直管蛍光灯 FHF32EX 【32W】 | 35 | 2 | 2 | 4 |  |  | 4 |  | 0 | 0 | 2 | 4 | 2 | 30 | 8.4 | 140 | 8.4 | 140 | 管球交換
694 | 22 |  | 7 |  | EPS | トラフ形 |  | 直付 |  | 片反射笠 |  | 5000 |  | 直管蛍光灯 FHF32EX 【32W】 | 35 | 1 | 1 | 1 |  |  | 1 |  | 0 | 0 | 1 | 1 | 1 | 1 | 0.035 | 35 | 0.035 | 35 | 管球交換
695 | 23 |  | 7 |  | 眼科（暗室） | 埋込形 | W220 | 埋込 |  | 調光 |  | 5000 |  | 直管蛍光灯 FHF32EX 【32W】 | 35 | 2 | 2 | 4 |  |  | 4 |  | 0 | 0 | 2 | 4 | 8 | 30 | 33.6 | 140 | 33.6 | 140 | 器具交換
696 | 23 |  | 7 |  | 眼科（暗室） | ライコン |  | 埋込 |  | 調光 |  |  | 2個用スイッチ×1 | [19 empty] | 調光器具
697 | 24 |  | 7 |  | 浴室 | ブラケット |  | 壁付け |  |  |  | 3000 |  | コンパクト形蛍光灯 FML13EX 【13W】 | 16 | 1 | 4 | 4 |  |  | 4 |  | 0 | 0 | 4 | 4 | 3 | 30 | 5.76 | 64 | 5.76 | 64 | 器具交換
698 | 25 |  | 7 |  | シャワー室 | ダウンライト | φ150 | 埋込 |  |  |  | 3000 |  | コンパクト形蛍光灯 FDL13EX 【13W】 | 16 | 1 | 1 | 1 |  |  | 1 |  | 0 | 0 | 1 | 1 | 3 | 30 | 1.44 | 16 | 1.44 | 16 | 器具交換
699 | 25 |  | 7 |  | シャワー室 | ブラケット |  | 壁付け |  |  |  | 3000 |  | ホワイト電球 LW100/110V60W (口金：E26) 【60W】 | 60 | 1 | 1 | 1 |  |  | 1 |  | 1 | 1 | 0 | 0 | 3 | 30 | 5.4 | 60 | 0 |  | 【対象外】 | 【対象外】 | 0 | - | - | - | 0 | - | - | - | - | 0 | 0 | 0
700 | 26 |  | 7 |  | 車椅子 | 埋込形 | W150 | 埋込 |  | 人感センサー(別置) |  | 3500 |  | 直管蛍光灯 FHF32EX 【32W】 | 35 | 1 | 1 | 1 |  |  | 1 |  | 0 | 0 | 1 | 1 | 3 | 30 | 3.15 | 35 | 3.15 | 35 | 管球交換
701 | 27 |  | 7 |  | 男子WC | トラフ形 |  | 直付 | 間接照明 |  |  | 3500 |  | 直管蛍光灯 FHF32EX 【32W】 | 35 | 1 | 3 | 3 |  |  | 3 |  | 0 | 0 | 3 | 3 | 3 | 30 | 9.45 | 105 | 9.45 | 105 | 管球交換
702 | 27 |  | 7 |  | 男子WC | トラフ形 |  | 直付 | 間接照明 |  |  | 3500 |  | 直管蛍光灯 FL20S 【20W】 | 23 | 1 | 3 | 3 |  |  | 3 |  | 0 | 0 | 3 | 3 | 3 | 30 | 6.21 | 69 | 6.21 | 69 | 管球交換
703 | 28 |  | 7 |  | 717（4） | ベッド灯 |  | 壁付け |  |  |  | 3500 |  | 直管蛍光灯 FHF32EX 【32W】 | 35 | 1 | 4 | 4 |  |  | 4 |  | 0 | 0 | 4 | 4 | 4 | 30 | 16.8 | 140 | 16.8 | 140 | 管球交換
704 | 28 |  | 7 |  | 717（4） | ベッド灯 |  | 壁付け |  |  |  | 3500 |  | 直管蛍光灯 FHF16EX 【16W】 | 19 | 1 | 4 | 4 |  |  | 4 |  | 0 | 0 | 4 | 4 | 4 | 30 | 9.12 | 76 | 9.12 | 76 | 管球交換
705 | 28 |  | 7 |  | 717（4） | ダウンライト | φ150 | 埋込 | 処置灯 |  |  | 3000 |  | ハロゲンランプ（棒状） JD100V85W (口金：E11) 【85W】 | 85 | 1 | 4 | 4 |  |  | 4 |  | 0 | 0 | 4 | 4 | 4 | 30 | 40.8 | 340 | 40.8 | 340 | 器具交換
706 | 28 |  | 7 |  | 717（4） | ダウンライト | φ150 | 埋込 |  |  |  | 3000 |  | コンパクト形蛍光灯 FDL13EX 【13W】 | 16 | 1 | 1 | 1 |  |  | 1 |  | 0 | 0 | 1 | 1 | 15 | 30 | 7.2 | 16 | 7.2 | 16 | 器具交換
707 | 28 |  | 7 |  | 717（4） | ブラケット |  | 壁付け |  |  |  | 3000 |  | ミニクリプトン KR110V54W (口金：E17) 【54W】 | 54 | 1 | 1 | 1 |  |  | 1 |  | 1 | 1 | 0 | 0 | 3 | 30 | 4.86 | 54 | 0 |  | 【対象外】 | 【対象外】 | 0 | - | - | - | 0 | - | - | - | - | 0 | 0 | 0
708 | 29 |  | 7 |  | 汚物処理室 | 埋込形 | W220 | 埋込 |  |  |  | 5000 |  | 直管蛍光灯 FHF32EX 【32W】 | 35 | 2 | 4 | 8 |  |  | 8 |  | 0 | 0 | 4 | 8 | 3 | 30 | 25.2 | 280 | 25.2 | 280 | 管球交換
709 | 29 |  | 7 |  | 汚物処理室 | ダウンライト | φ150 | 埋込 |  |  |  | 5000 |  | コンパクト形蛍光灯 FDL18EX 【18W】 | 21 | 1 | 1 | 1 |  |  | 1 |  | 0 | 0 | 1 | 1 | 3 | 30 | 1.89 | 21 | 1.89 | 21 | 器具交換
710 | 30 |  | 7 |  | 女子WC | トラフ形 |  | 直付 | 間接照明 |  |  | 3500 |  | 直管蛍光灯 FHF32EX 【32W】 | 35 | 1 | 4 | 4 |  |  | 4 |  | 0 | 0 | 4 | 4 | 3 | 30 | 12.6 | 140 | 12.6 | 140 | 管球交換
711 | 30 |  | 7 |  | 女子WC | トラフ形 |  | 直付 | 間接照明 |  |  | 3500 |  | 直管蛍光灯 FL20S 【20W】 | 23 | 1 | 1 | 1 |  |  | 1 |  | 0 | 0 | 1 | 1 | 3 | 30 | 2.07 | 23 | 2.07 | 23 | 管球交換
712 | 31 |  | 7 |  | 車椅子WC | 埋込形 | W150 | 埋込 |  |  |  | 3500 |  | 直管蛍光灯 FHF32EX 【32W】 | 35 | 1 | 1 | 1 |  |  | 1 |  | 0 | 0 | 1 | 1 | 3 | 30 | 3.15 | 35 | 3.15 | 35 | 管球交換
713 | 32 |  | 7 |  | 湯沸室 | 埋込形 | W150 | 埋込 |  |  |  | 3500 |  | 直管蛍光灯 FHF32EX 【32W】 | 35 | 1 | 1 | 1 |  |  | 1 |  | 0 | 0 | 1 | 1 | 1 | 30 | 1.05 | 35 | 1.05 | 35 | 管球交換
714 | 33 |  | 7 |  | DR | ダウンライト | φ175 | 埋込 |  | ウォールウォッシャー |  | 3000 |  | コンパクト形蛍光灯 FDL18EX 【18W】 | 21 | 1 | 2 | 2 |  |  | 2 |  | 0 | 0 | 2 | 2 | 2 | 30 | 2.52 | 42 | 2.52 | 42 | 器具交換
716 | 34 |  | 7 |  | サービスステーション | トラフ形 |  | 直付 | 間接照明 |  |  | 3500 |  | 直管蛍光灯 FHF32EX 【32W】 | 35 | 1 | 1 | 1 |  |  | 1 |  | 0 | 0 | 1 | 1 | 24 | 30 | 25.2 | 35 | 25.2 | 35 | 管球交換
717 | 34 |  | 7 |  | サービスステーション | トラフ形 |  | 直付 | 間接照明 |  |  | 3500 |  | 直管蛍光灯 FL20S 【20W】 | 23 | 1 | 2 | 2 |  |  | 2 |  | 0 | 0 | 2 | 2 | 24 | 30 | 33.12 | 46 | 33.12 | 46 | 管球交換
718 | 34 |  | 7 |  | サービスステーション | ブラケット |  | 壁付け |  |  |  | 5000 |  | 直管蛍光灯 FL20S 【20W】 | 23 | 1 | 1 | 1 |  |  | 1 |  | 0 | 0 | 1 | 1 | 2 | 30 | 1.38 | 23 | 1.38 | 23 | 管球交換
719 | 35 |  | 7 |  | 廊下 | トラフ形 |  | 直付 | 間接照明 |  |  | 3500 |  | 【LED済】 | 0 | 1 | 52 | 52 |  |  | 52 |  | 0 | 0 | 52 | 52 | 15 | 30 | 0 | 0 | 0 | 0 | 管球交換
720 | 35 |  | 7 |  | 廊下 | トラフ形 |  | 直付 | 間接照明 |  |  | 3500 |  | 【LED済】 | 0 | 1 | 5 | 5 |  |  | 5 |  | 0 | 0 | 5 | 5 | 15 | 30 | 0 | 0 | 0 | 0 | 管球交換
721 | 35 |  | 7 |  | 廊下 | ダウンライト | φ150 | 埋込 |  |  |  | 3000 |  | コンパクト形蛍光灯 FDL18EX 【18W】 | 21 | 1 | 2 | 2 |  |  | 2 |  | 0 | 0 | 2 | 2 | 15 | 30 | 18.9 | 42 | 18.9 | 42 | 器具交換
722 | 35 |  | 7 |  | 廊下 | 埋込形 | φ600 | 埋込 |  |  |  | 3500 |  | コンパクト形蛍光灯 FML55EX 【55W】 | 58 | 4 | 1 | 4 |  |  | 4 |  | 0 | 0 | 1 | 4 | 15 | 30 | 104.4 | 232 | 104.4 | 232 | 器具交換
723 | 36 |  | 7 |  | 前室2 | 埋込形 | W230 | 埋込 |  |  |  | 5000 |  | 直管蛍光灯 FHF32EX 【32W】 | 35 | 2 | 1 | 2 |  |  | 2 |  | 0 | 0 | 1 | 2 | 3 | 30 | 6.3 | 70 | 6.3 | 70 | 管球交換
724 | 37 |  | 7 |  | EPS | トラフ形 |  | 直付 |  | 片反射笠 |  | 5000 |  | 直管蛍光灯 FHF32EX 【32W】 | 35 | 1 | 1 | 1 |  |  | 1 |  | 0 | 0 | 1 | 1 | 1 | 1 | 0.035 | 35 | 0.035 | 35 | 管球交換
725 | 38 |  | 7 |  | 廊下 | 埋込形 | W220 | 埋込 |  |  |  | 5000 |  | 【LED済】 | 0 | 2 | 11 | 22 | 4 |  | 18 |  | 11 | 22 | 0 | 0 | 15 | 30 | 0 | 0 | 0 |  | 【LED済】 | 【LED済】 | 0 | - | - | - | 0 | - | - | - | - | 0 | 0 | 0
726 | 39 |  | 7 |  | 751（4） | ベッド灯 |  | 壁付け |  |  |  | 3500 |  | 直管蛍光灯 FHF32EX 【32W】 | 35 | 1 | 4 | 4 |  |  | 4 |  | 0 | 0 | 4 | 4 | 4 | 30 | 16.8 | 140 | 16.8 | 140 | 管球交換
727 | 39 |  | 7 |  | 751（4） | ベッド灯 |  | 壁付け |  |  |  | 3500 |  | 直管蛍光灯 FHF16EX 【16W】 | 19 | 1 | 4 | 4 |  |  | 4 |  | 0 | 0 | 4 | 4 | 4 | 30 | 9.12 | 76 | 9.12 | 76 | 管球交換
728 | 39 |  | 7 |  | 751（4） | ダウンライト | φ150 | 埋込 | 処置灯 |  |  | 3000 |  | ハロゲンランプ（棒状） JD100V85W (口金：E11) 【85W】 | 85 | 1 | 4 | 4 |  |  | 4 |  | 0 | 0 | 4 | 4 | 4 | 30 | 40.8 | 340 | 40.8 | 340 | 器具交換
729 | 39 |  | 7 |  | 751（4） | ダウンライト | φ150 | 埋込 |  |  |  | 3000 |  | コンパクト形蛍光灯 FDL13EX 【13W】 | 16 | 1 | 1 | 1 |  |  | 1 |  | 0 | 0 | 1 | 1 | 15 | 30 | 7.2 | 16 | 7.2 | 16 | 器具交換
730 | 39 |  | 7 |  | 751（4） | ブラケット |  | 壁付け |  |  |  | 3000 |  | ミニクリプトン KR110V54W (口金：E17) 【54W】 | 54 | 1 | 1 | 1 |  |  | 1 |  | 1 | 1 | 0 | 0 | 2 | 30 | 3.24 | 54 | 0 |  | 【対象外】 | 【対象外】 | 0 | - | - | - | 0 | - | - | - | - | 0 | 0 | 0
731 | 40 |  | 7 |  | 752（4） | ベッド灯 |  | 壁付け |  |  |  | 3500 |  | 直管蛍光灯 FHF32EX 【32W】 | 35 | 1 | 4 | 4 |  |  | 4 |  | 0 | 0 | 4 | 4 | 4 | 30 | 16.8 | 140 | 16.8 | 140 | 管球交換
732 | 40 |  | 7 |  | 752（4） | ベッド灯 |  | 壁付け |  |  |  | 3500 |  | 直管蛍光灯 FHF16EX 【16W】 | 19 | 1 | 4 | 4 |  |  | 4 |  | 0 | 0 | 4 | 4 | 4 | 30 | 9.12 | 76 | 9.12 | 76 | 管球交換
733 | 40 |  | 7 |  | 752（4） | ダウンライト | φ150 | 埋込 | 処置灯 |  |  | 3000 |  | ハロゲンランプ（棒状） JD100V85W (口金：E11) 【85W】 | 85 | 1 | 4 | 4 |  |  | 4 |  | 0 | 0 | 4 | 4 | 4 | 30 | 40.8 | 340 | 40.8 | 340 | 器具交換
734 | 40 |  | 7 |  | 752（4） | ダウンライト | φ150 | 埋込 |  |  |  | 3000 |  | コンパクト形蛍光灯 FDL13EX 【13W】 | 16 | 1 | 1 | 1 |  |  | 1 |  | 0 | 0 | 1 | 1 | 15 | 30 | 7.2 | 16 | 7.2 | 16 | 器具交換
735 | 40 |  | 7 |  | 752（4） | ブラケット |  | 壁付け |  |  |  | 3000 |  | ミニクリプトン KR110V54W (口金：E17) 【54W】 | 54 | 1 | 1 | 1 |  |  | 1 |  | 1 | 1 | 0 | 0 | 2 | 30 | 3.24 | 54 | 0 |  | 【対象外】 | 【対象外】 | 0 | - | - | - | 0 | - | - | - | - | 0 | 0 | 0
736 | 41 |  | 7 |  | 753（4） | ベッド灯 |  | 壁付け |  |  |  | 3500 |  | 直管蛍光灯 FHF32EX 【32W】 | 35 | 1 | 4 | 4 |  |  | 4 |  | 0 | 0 | 4 | 4 | 4 | 30 | 16.8 | 140 | 16.8 | 140 | 管球交換
737 | 41 |  | 7 |  | 753（4） | ベッド灯 |  | 壁付け |  |  |  | 3500 |  | 直管蛍光灯 FHF16EX 【16W】 | 19 | 1 | 4 | 4 |  |  | 4 |  | 0 | 0 | 4 | 4 | 4 | 30 | 9.12 | 76 | 9.12 | 76 | 管球交換
738 | 41 |  | 7 |  | 753（4） | ダウンライト | φ150 | 埋込 | 処置灯 |  |  | 3000 |  | ハロゲンランプ（棒状） JD100V85W (口金：E11) 【85W】 | 85 | 1 | 4 | 4 |  |  | 4 |  | 0 | 0 | 4 | 4 | 4 | 30 | 40.8 | 340 | 40.8 | 340 | 器具交換
739 | 41 |  | 7 |  | 753（4） | ダウンライト | φ150 | 埋込 |  |  |  | 3000 |  | コンパクト形蛍光灯 FDL13EX 【13W】 | 16 | 1 | 1 | 1 |  |  | 1 |  | 0 | 0 | 1 | 1 | 15 | 30 | 7.2 | 16 | 7.2 | 16 | 器具交換
740 | 41 |  | 7 |  | 753（4） | ブラケット |  | 壁付け |  |  |  | 3000 |  | ミニクリプトン KR110V54W (口金：E17) 【54W】 | 54 | 1 | 1 | 1 |  |  | 1 |  | 1 | 1 | 0 | 0 | 2 | 30 | 3.24 | 54 | 0 |  | 【対象外】 | 【対象外】 | 0 | - | - | - | 0 | - | - | - | - | 0 | 0 | 0
741 | 42 |  | 7 |  | 754（1） | ベッド灯 |  | 壁付け |  |  |  | 3500 |  | 直管蛍光灯 FHF32EX 【32W】 | 35 | 1 | 1 | 1 |  |  | 1 |  | 0 | 0 | 1 | 1 | 4 | 30 | 4.2 | 35 | 4.2 | 35 | 管球交換
742 | 42 |  | 7 |  | 754（1） | ベッド灯 |  | 壁付け |  |  |  | 3500 |  | 直管蛍光灯 FHF16EX 【16W】 | 19 | 1 | 1 | 1 |  |  | 1 |  | 0 | 0 | 1 | 1 | 4 | 30 | 2.28 | 19 | 2.28 | 19 | 管球交換
743 | 42 |  | 7 |  | 754（1） | ダウンライト | φ150 | 埋込 | 処置灯 |  |  | 3000 |  | ハロゲンランプ（棒状） JD100V85W (口金：E11) 【85W】 | 85 | 1 | 1 | 1 |  |  | 1 |  | 0 | 0 | 1 | 1 | 4 | 30 | 10.2 | 85 | 10.2 | 85 | 器具交換
744 | 42 |  | 7 |  | 754（1） | ダウンライト | φ150 | 埋込 |  |  |  | 3000 |  | コンパクト形蛍光灯 FDL13EX 【13W】 | 16 | 1 | 1 | 1 |  |  | 1 |  | 0 | 0 | 1 | 1 | 15 | 30 | 7.2 | 16 | 7.2 | 16 | 器具交換
745 | 42 |  | 7 |  | 754（1） | ブラケット |  | 壁付け |  |  |  | 3000 |  | ミニクリプトン KR110V54W (口金：E17) 【54W】 | 54 | 1 | 1 | 1 |  |  | 1 |  | 1 | 1 | 0 | 0 | 2 | 30 | 3.24 | 54 | 0 |  | 【対象外】 | 【対象外】 | 0 | - | - | - | 0 | - | - | - | - | 0 | 0 | 0
746 | 43 |  | 7 |  | 755（1） | ベッド灯 |  | 壁付け |  |  |  | 3500 |  | 直管蛍光灯 FHF32EX 【32W】 | 35 | 1 | 1 | 1 |  |  | 1 |  | 0 | 0 | 1 | 1 | 4 | 30 | 4.2 | 35 | 4.2 | 35 | 管球交換
747 | 43 |  | 7 |  | 755（1） | ベッド灯 |  | 壁付け |  |  |  | 3500 |  | 直管蛍光灯 FHF16EX 【16W】 | 19 | 1 | 1 | 1 |  |  | 1 |  | 0 | 0 | 1 | 1 | 4 | 30 | 2.28 | 19 | 2.28 | 19 | 管球交換
748 | 43 |  | 7 |  | 755（1） | ダウンライト | φ150 | 埋込 | 処置灯 |  |  | 3000 |  | ハロゲンランプ（棒状） JD100V85W (口金：E11) 【85W】 | 85 | 1 | 1 | 1 |  |  | 1 |  | 0 | 0 | 1 | 1 | 4 | 30 | 10.2 | 85 | 10.2 | 85 | 器具交換
749 | 43 |  | 7 |  | 755（1） | ダウンライト | φ150 | 埋込 |  |  |  | 3000 |  | コンパクト形蛍光灯 FDL13EX 【13W】 | 16 | 1 | 1 | 1 |  |  | 1 |  | 0 | 0 | 1 | 1 | 15 | 30 | 7.2 | 16 | 7.2 | 16 | 器具交換
750 | 43 |  | 7 |  | 755（1） | ブラケット |  | 壁付け |  |  |  | 3000 |  | ミニクリプトン KR110V54W (口金：E17) 【54W】 | 54 | 1 | 1 | 1 |  |  | 1 |  | 1 | 1 | 0 | 0 | 2 | 30 | 3.24 | 54 | 0 |  | 【対象外】 | 【対象外】 | 0 | - | - | - | 0 | - | - | - | - | 0 | 0 | 0
751 | 44 |  | 7 |  | 756（4） | ベッド灯 |  | 壁付け |  |  |  | 3500 |  | 直管蛍光灯 FHF32EX 【32W】 | 35 | 1 | 4 | 4 |  |  | 4 |  | 0 | 0 | 4 | 4 | 4 | 30 | 16.8 | 140 | 16.8 | 140 | 管球交換
752 | 44 |  | 7 |  | 756（4） | ベッド灯 |  | 壁付け |  |  |  | 3500 |  | 直管蛍光灯 FHF16EX 【16W】 | 19 | 1 | 4 | 4 |  |  | 4 |  | 0 | 0 | 4 | 4 | 4 | 30 | 9.12 | 76 | 9.12 | 76 | 管球交換
753 | 44 |  | 7 |  | 756（4） | ダウンライト | φ150 | 埋込 | 処置灯 |  |  | 3000 |  | ハロゲンランプ（棒状） JD100V85W (口金：E11) 【85W】 | 85 | 1 | 4 | 4 |  |  | 4 |  | 0 | 0 | 4 | 4 | 4 | 30 | 40.8 | 340 | 40.8 | 340 | 器具交換
754 | 44 |  | 7 |  | 756（4） | ダウンライト | φ150 | 埋込 |  |  |  | 3000 |  | コンパクト形蛍光灯 FDL13EX 【13W】 | 16 | 1 | 1 | 1 |  |  | 1 |  | 0 | 0 | 1 | 1 | 15 | 30 | 7.2 | 16 | 7.2 | 16 | 器具交換
755 | 44 |  | 7 |  | 756（4） | ブラケット |  | 壁付け |  |  |  | 3000 |  | ミニクリプトン KR110V54W (口金：E17) 【54W】 | 54 | 1 | 1 | 1 |  |  | 1 |  | 1 | 1 | 0 | 0 | 2 | 30 | 3.24 | 54 | 0 |  | 【対象外】 | 【対象外】 | 0 | - | - | - | 0 | - | - | - | - | 0 | 0 | 0
756 | 45 |  | 7 |  | 757（4） | ベッド灯 |  | 壁付け |  |  |  | 3500 |  | 直管蛍光灯 FHF32EX 【32W】 | 35 | 1 | 4 | 4 |  |  | 4 |  | 0 | 0 | 4 | 4 | 4 | 30 | 16.8 | 140 | 16.8 | 140 | 管球交換
757 | 45 |  | 7 |  | 757（4） | ベッド灯 |  | 壁付け |  |  |  | 3500 |  | 直管蛍光灯 FHF16EX 【16W】 | 19 | 1 | 4 | 4 |  |  | 4 |  | 0 | 0 | 4 | 4 | 4 | 30 | 9.12 | 76 | 9.12 | 76 | 管球交換
758 | 45 |  | 7 |  | 757（4） | ダウンライト | φ150 | 埋込 | 処置灯 |  |  | 3000 |  | ハロゲンランプ（棒状） JD100V85W (口金：E11) 【85W】 | 85 | 1 | 4 | 4 |  |  | 4 |  | 0 | 0 | 4 | 4 | 4 | 30 | 40.8 | 340 | 40.8 | 340 | 器具交換
759 | 45 |  | 7 |  | 757（4） | ダウンライト | φ150 | 埋込 |  |  |  | 3000 |  | コンパクト形蛍光灯 FDL13EX 【13W】 | 16 | 1 | 1 | 1 |  |  | 1 |  | 0 | 0 | 1 | 1 | 15 | 30 | 7.2 | 16 | 7.2 | 16 | 器具交換
760 | 45 |  | 7 |  | 757（4） | ブラケット |  | 壁付け |  |  |  | 3000 |  | ミニクリプトン KR110V54W (口金：E17) 【54W】 | 54 | 1 | 1 | 1 |  |  | 1 |  | 1 | 1 | 0 | 0 | 2 | 30 | 3.24 | 54 | 0 |  | 【対象外】 | 【対象外】 | 0 | - | - | - | 0 | - | - | - | - | 0 | 0 | 0
761 | 46 |  | 7 |  | 757（4） | ベッド灯 |  | 壁付け |  |  |  | 3500 |  | 直管蛍光灯 FHF32EX 【32W】 | 35 | 1 | 4 | 4 |  |  | 4 |  | 0 | 0 | 4 | 4 | 4 | 30 | 16.8 | 140 | 16.8 | 140 | 管球交換
762 | 46 |  | 7 |  | 757（4） | ベッド灯 |  | 壁付け |  |  |  | 3500 |  | 直管蛍光灯 FHF16EX 【16W】 | 19 | 1 | 4 | 4 |  |  | 4 |  | 0 | 0 | 4 | 4 | 4 | 30 | 9.12 | 76 | 9.12 | 76 | 管球交換
763 | 46 |  | 7 |  | 757（4） | ダウンライト | φ150 | 埋込 | 処置灯 |  |  | 3000 |  | ハロゲンランプ（棒状） JD100V85W (口金：E11) 【85W】 | 85 | 1 | 4 | 4 |  |  | 4 |  | 0 | 0 | 4 | 4 | 4 | 30 | 40.8 | 340 | 40.8 | 340 | 器具交換
764 | 46 |  | 7 |  | 757（4） | ダウンライト | φ150 | 埋込 |  |  |  | 3000 |  | コンパクト形蛍光灯 FDL13EX 【13W】 | 16 | 1 | 1 | 1 |  |  | 1 |  | 0 | 0 | 1 | 1 | 15 | 30 | 7.2 | 16 | 7.2 | 16 | 器具交換
765 | 46 |  | 7 |  | 757（4） | ブラケット |  | 壁付け |  |  |  | 3000 |  | ミニクリプトン KR110V54W (口金：E17) 【54W】 | 54 | 1 | 1 | 1 |  |  | 1 |  | 1 | 1 | 0 | 0 | 2 | 30 | 3.24 | 54 | 0 |  | 【対象外】 | 【対象外】 | 0 | - | - | - | 0 | - | - | - | - | 0 | 0 | 0
766 | 47 |  | 7 |  | 759（4） | ベッド灯 |  | 壁付け |  |  |  | 3500 |  | 直管蛍光灯 FHF32EX 【32W】 | 35 | 1 | 4 | 4 |  |  | 4 |  | 0 | 0 | 4 | 4 | 4 | 30 | 16.8 | 140 | 16.8 | 140 | 管球交換
767 | 47 |  | 7 |  | 759（4） | ベッド灯 |  | 壁付け |  |  |  | 3500 |  | 直管蛍光灯 FHF16EX 【16W】 | 19 | 1 | 4 | 4 |  |  | 4 |  | 0 | 0 | 4 | 4 | 4 | 30 | 9.12 | 76 | 9.12 | 76 | 管球交換
768 | 47 |  | 7 |  | 759（4） | ダウンライト | φ150 | 埋込 | 処置灯 |  |  | 3000 |  | ハロゲンランプ（棒状） JD100V85W (口金：E11) 【85W】 | 85 | 1 | 4 | 4 |  |  | 4 |  | 0 | 0 | 4 | 4 | 4 | 30 | 40.8 | 340 | 40.8 | 340 | 器具交換
769 | 47 |  | 7 |  | 759（4） | ダウンライト | φ150 | 埋込 |  |  |  | 3000 |  | コンパクト形蛍光灯 FDL13EX 【13W】 | 16 | 1 | 1 | 1 |  |  | 1 |  | 0 | 0 | 1 | 1 | 15 | 30 | 7.2 | 16 | 7.2 | 16 | 器具交換
770 | 47 |  | 7 |  | 759（4） | ブラケット |  | 壁付け |  |  |  | 3000 |  | ミニクリプトン KR110V54W (口金：E17) 【54W】 | 54 | 1 | 1 | 1 |  |  | 1 |  | 1 | 1 | 0 | 0 | 2 | 30 | 3.24 | 54 | 0 |  | 【対象外】 | 【対象外】 | 0 | - | - | - | 0 | - | - | - | - | 0 | 0 | 0
771 | 48 |  | 7 |  | 760（4） | ベッド灯 |  | 壁付け |  |  |  | 3500 |  | 直管蛍光灯 FHF32EX 【32W】 | 35 | 1 | 4 | 4 |  |  | 4 |  | 0 | 0 | 4 | 4 | 4 | 30 | 16.8 | 140 | 16.8 | 140 | 管球交換
772 | 48 |  | 7 |  | 760（4） | ベッド灯 |  | 壁付け |  |  |  | 3500 |  | 直管蛍光灯 FHF16EX 【16W】 | 19 | 1 | 4 | 4 |  |  | 4 |  | 0 | 0 | 4 | 4 | 4 | 30 | 9.12 | 76 | 9.12 | 76 | 管球交換
773 | 48 |  | 7 |  | 760（4） | ダウンライト | φ150 | 埋込 | 処置灯 |  |  | 3000 |  | ハロゲンランプ（棒状） JD100V85W (口金：E11) 【85W】 | 85 | 1 | 4 | 4 |  |  | 4 |  | 0 | 0 | 4 | 4 | 4 | 30 | 40.8 | 340 | 40.8 | 340 | 器具交換
774 | 48 |  | 7 |  | 760（4） | ダウンライト | φ150 | 埋込 |  |  |  | 3000 |  | コンパクト形蛍光灯 FDL13EX 【13W】 | 16 | 1 | 1 | 1 |  |  | 1 |  | 0 | 0 | 1 | 1 | 15 | 30 | 7.2 | 16 | 7.2 | 16 | 器具交換
775 | 48 |  | 7 |  | 760（4） | ブラケット |  | 壁付け |  |  |  | 3000 |  | ミニクリプトン KR110V54W (口金：E17) 【54W】 | 54 | 1 | 1 | 1 |  |  | 1 |  | 1 | 1 | 0 | 0 | 2 | 30 | 3.24 | 54 | 0 |  | 【対象外】 | 【対象外】 | 0 | - | - | - | 0 | - | - | - | - | 0 | 0 | 0
776 | 49 |  | 7 |  | 761（4） | ベッド灯 |  | 壁付け |  |  |  | 3500 |  | 直管蛍光灯 FHF32EX 【32W】 | 35 | 1 | 4 | 4 |  |  | 4 |  | 0 | 0 | 4 | 4 | 4 | 30 | 16.8 | 140 | 16.8 | 140 | 管球交換
777 | 49 |  | 7 |  | 761（4） | ベッド灯 |  | 壁付け |  |  |  | 3500 |  | 直管蛍光灯 FHF16EX 【16W】 | 19 | 1 | 4 | 4 |  |  | 4 |  | 0 | 0 | 4 | 4 | 4 | 30 | 9.12 | 76 | 9.12 | 76 | 管球交換
778 | 49 |  | 7 |  | 761（4） | ダウンライト | φ150 | 埋込 | 処置灯 |  |  | 3000 |  | ハロゲンランプ（棒状） JD100V85W (口金：E11) 【85W】 | 85 | 1 | 4 | 4 |  |  | 4 |  | 0 | 0 | 4 | 4 | 4 | 30 | 40.8 | 340 | 40.8 | 340 | 器具交換
779 | 49 |  | 7 |  | 761（4） | ダウンライト | φ150 | 埋込 |  |  |  | 3000 |  | コンパクト形蛍光灯 FDL13EX 【13W】 | 16 | 1 | 1 | 1 |  |  | 1 |  | 0 | 0 | 1 | 1 | 15 | 30 | 7.2 | 16 | 7.2 | 16 | 器具交換
780 | 49 |  | 7 |  | 761（4） | ブラケット |  | 壁付け |  |  |  | 3000 |  | ミニクリプトン KR110V54W (口金：E17) 【54W】 | 54 | 1 | 1 | 1 |  |  | 1 |  | 1 | 1 | 0 | 0 | 2 | 30 | 3.24 | 54 | 0 |  | 【対象外】 | 【対象外】 | 0 | - | - | - | 0 | - | - | - | - | 0 | 0 | 0
781 | 50 |  | 7 |  | 762（4） | ベッド灯 |  | 壁付け |  |  |  | 3500 |  | 直管蛍光灯 FHF32EX 【32W】 | 35 | 1 | 4 | 4 |  |  | 4 |  | 0 | 0 | 4 | 4 | 4 | 30 | 16.8 | 140 | 16.8 | 140 | 管球交換
782 | 50 |  | 7 |  | 762（4） | ベッド灯 |  | 壁付け |  |  |  | 3500 |  | 直管蛍光灯 FHF16EX 【16W】 | 19 | 1 | 4 | 4 |  |  | 4 |  | 0 | 0 | 4 | 4 | 4 | 30 | 9.12 | 76 | 9.12 | 76 | 管球交換
783 | 50 |  | 7 |  | 762（4） | ダウンライト | φ150 | 埋込 | 処置灯 |  |  | 3000 |  | ハロゲンランプ（棒状） JD100V85W (口金：E11) 【85W】 | 85 | 1 | 4 | 4 |  |  | 4 |  | 0 | 0 | 4 | 4 | 4 | 30 | 40.8 | 340 | 40.8 | 340 | 器具交換
784 | 50 |  | 7 |  | 762（4） | ダウンライト | φ150 | 埋込 |  |  |  | 3000 |  | コンパクト形蛍光灯 FDL13EX 【13W】 | 16 | 1 | 1 | 1 |  |  | 1 |  | 0 | 0 | 1 | 1 | 15 | 30 | 7.2 | 16 | 7.2 | 16 | 器具交換
785 | 50 |  | 7 |  | 762（4） | ブラケット |  | 壁付け |  |  |  | 3000 |  | ミニクリプトン KR110V54W (口金：E17) 【54W】 | 54 | 1 | 1 | 1 |  |  | 1 |  | 1 | 1 | 0 | 0 | 2 | 30 | 3.24 | 54 | 0 |  | 【対象外】 | 【対象外】 | 0 | - | - | - | 0 | - | - | - | - | 0 | 0 | 0
786 | 51 |  | 7 |  | 763（1） | ベッド灯 |  | 壁付け |  |  |  | 3500 |  | 直管蛍光灯 FHF32EX 【32W】 | 35 | 1 | 1 | 1 |  |  | 1 |  | 0 | 0 | 1 | 1 | 4 | 30 | 4.2 | 35 | 4.2 | 35 | 管球交換
787 | 51 |  | 7 |  | 763（1） | ベッド灯 |  | 壁付け |  |  |  | 3500 |  | 直管蛍光灯 FHF16EX 【16W】 | 19 | 1 | 1 | 1 |  |  | 1 |  | 0 | 0 | 1 | 1 | 4 | 30 | 2.28 | 19 | 2.28 | 19 | 管球交換
788 | 51 |  | 7 |  | 763（1） | ダウンライト | φ150 | 埋込 | 処置灯 |  |  | 3000 |  | ハロゲンランプ（棒状） JD100V85W (口金：E11) 【85W】 | 85 | 1 | 1 | 1 |  |  | 1 |  | 0 | 0 | 1 | 1 | 4 | 30 | 10.2 | 85 | 10.2 | 85 | 器具交換
789 | 51 |  | 7 |  | 763（1） | ダウンライト | φ150 | 埋込 |  |  |  | 3000 |  | コンパクト形蛍光灯 FDL13EX 【13W】 | 16 | 1 | 2 | 2 |  |  | 2 |  | 0 | 0 | 2 | 2 | 15 | 30 | 14.4 | 32 | 14.4 | 32 | 器具交換
790 | 51 |  | 7 |  | 763（1） | ブラケット |  | 壁付け |  |  |  | 3000 |  | ミニクリプトン KR110V54W (口金：E17) 【54W】 | 54 | 1 | 1 | 1 |  |  | 1 |  | 1 | 1 | 0 | 0 | 2 | 30 | 3.24 | 54 | 0 |  | 【対象外】 | 【対象外】 | 0 | - | - | - | 0 | - | - | - | - | 0 | 0 | 0
791 | 52 |  | 7 |  | 764（1） | ベッド灯 |  | 壁付け |  |  |  | 3500 |  | 直管蛍光灯 FHF32EX 【32W】 | 35 | 1 | 1 | 1 |  |  | 1 |  | 0 | 0 | 1 | 1 | 4 | 30 | 4.2 | 35 | 4.2 | 35 | 管球交換
792 | 52 |  | 7 |  | 764（1） | ベッド灯 |  | 壁付け |  |  |  | 3500 |  | 直管蛍光灯 FHF16EX 【16W】 | 19 | 1 | 1 | 1 |  |  | 1 |  | 0 | 0 | 1 | 1 | 4 | 30 | 2.28 | 19 | 2.28 | 19 | 管球交換
793 | 52 |  | 7 |  | 764（1） | ダウンライト | φ150 | 埋込 | 処置灯 |  |  | 3000 |  | ハロゲンランプ（棒状） JD100V85W (口金：E11) 【85W】 | 85 | 1 | 1 | 1 |  |  | 1 |  | 0 | 0 | 1 | 1 | 4 | 30 | 10.2 | 85 | 10.2 | 85 | 器具交換
794 | 52 |  | 7 |  | 764（1） | ダウンライト | φ150 | 埋込 |  |  |  | 3000 |  | コンパクト形蛍光灯 FDL13EX 【13W】 | 16 | 1 | 1 | 1 |  |  | 1 |  | 0 | 0 | 1 | 1 | 15 | 30 | 7.2 | 16 | 7.2 | 16 | 器具交換
795 | 52 |  | 7 |  | 764（1） | ブラケット |  | 壁付け |  |  |  | 3000 |  | ミニクリプトン KR110V54W (口金：E17) 【54W】 | 54 | 1 | 1 | 1 |  |  | 1 |  | 1 | 1 | 0 | 0 | 2 | 30 | 3.24 | 54 | 0 |  | 【対象外】 | 【対象外】 | 0 | - | - | - | 0 | - | - | - | - | 0 | 0 | 0
796 | 53 |  | 7 |  | 765（1） | ベッド灯 |  | 壁付け |  |  |  | 3500 |  | 直管蛍光灯 FHF32EX 【32W】 | 35 | 1 | 1 | 1 |  |  | 1 |  | 0 | 0 | 1 | 1 | 4 | 30 | 4.2 | 35 | 4.2 | 35 | 管球交換
797 | 53 |  | 7 |  | 765（1） | ベッド灯 |  | 壁付け |  |  |  | 3500 |  | 直管蛍光灯 FHF16EX 【16W】 | 19 | 1 | 1 | 1 |  |  | 1 |  | 0 | 0 | 1 | 1 | 4 | 30 | 2.28 | 19 | 2.28 | 19 | 管球交換
798 | 53 |  | 7 |  | 765（1） | ダウンライト | φ150 | 埋込 | 処置灯 |  |  | 3000 |  | ハロゲンランプ（棒状） JD100V85W (口金：E11) 【85W】 | 85 | 1 | 1 | 1 |  |  | 1 |  | 0 | 0 | 1 | 1 | 4 | 30 | 10.2 | 85 | 10.2 | 85 | 器具交換
799 | 53 |  | 7 |  | 765（1） | ダウンライト | φ150 | 埋込 |  |  |  | 3000 |  | コンパクト形蛍光灯 FDL13EX 【13W】 | 16 | 1 | 1 | 1 |  |  | 1 |  | 0 | 0 | 1 | 1 | 15 | 30 | 7.2 | 16 | 7.2 | 16 | 器具交換
800 | 53 |  | 7 |  | 765（1） | ブラケット |  | 壁付け |  |  |  | 3000 |  | ミニクリプトン KR110V54W (口金：E17) 【54W】 | 54 | 1 | 1 | 1 |  |  | 1 |  | 1 | 1 | 0 | 0 | 2 | 30 | 3.24 | 54 | 0 |  | 【対象外】 | 【対象外】 | 0 | - | - | - | 0 | - | - | - | - | 0 | 0 | 0
801 | 54 |  | 7 |  | 766（1） | ベッド灯 |  | 壁付け |  |  |  | 3500 |  | 直管蛍光灯 FHF32EX 【32W】 | 35 | 1 | 1 | 1 |  |  | 1 |  | 0 | 0 | 1 | 1 | 4 | 30 | 4.2 | 35 | 4.2 | 35 | 管球交換
802 | 54 |  | 7 |  | 766（1） | ベッド灯 |  | 壁付け |  |  |  | 3500 |  | 直管蛍光灯 FHF16EX 【16W】 | 19 | 1 | 1 | 1 |  |  | 1 |  | 0 | 0 | 1 | 1 | 4 | 30 | 2.28 | 19 | 2.28 | 19 | 管球交換
803 | 54 |  | 7 |  | 766（1） | ダウンライト | φ150 | 埋込 | 処置灯 |  |  | 3000 |  | ハロゲンランプ（棒状） JD100V85W (口金：E11) 【85W】 | 85 | 1 | 1 | 1 |  |  | 1 |  | 0 | 0 | 1 | 1 | 4 | 30 | 10.2 | 85 | 10.2 | 85 | 器具交換
804 | 54 |  | 7 |  | 766（1） | ダウンライト | φ150 | 埋込 |  |  |  | 3000 |  | コンパクト形蛍光灯 FDL13EX 【13W】 | 16 | 1 | 1 | 1 |  |  | 1 |  | 0 | 0 | 1 | 1 | 15 | 30 | 7.2 | 16 | 7.2 | 16 | 器具交換
805 | 54 |  | 7 |  | 766（1） | ブラケット |  | 壁付け |  |  |  | 3000 |  | ミニクリプトン KR110V54W (口金：E17) 【54W】 | 54 | 1 | 1 | 1 |  |  | 1 |  | 1 | 1 | 0 | 0 | 2 | 30 | 3.24 | 54 | 0 |  | 【対象外】 | 【対象外】 | 0 | - | - | - | 0 | - | - | - | - | 0 | 0 | 0
806 | 55 |  | 7 |  | 767（1） | ベッド灯 |  | 壁付け |  |  |  | 3500 |  | 直管蛍光灯 FHF32EX 【32W】 | 35 | 1 | 1 | 1 |  |  | 1 |  | 0 | 0 | 1 | 1 | 4 | 30 | 4.2 | 35 | 4.2 | 35 | 管球交換
807 | 55 |  | 7 |  | 767（1） | ベッド灯 |  | 壁付け |  |  |  | 3500 |  | 直管蛍光灯 FHF16EX 【16W】 | 19 | 1 | 1 | 1 |  |  | 1 |  | 0 | 0 | 1 | 1 | 4 | 30 | 2.28 | 19 | 2.28 | 19 | 管球交換
808 | 55 |  | 7 |  | 767（1） | ダウンライト | φ150 | 埋込 | 処置灯 |  |  | 3000 |  | ハロゲンランプ（棒状） JD100V85W (口金：E11) 【85W】 | 85 | 1 | 1 | 1 |  |  | 1 |  | 0 | 0 | 1 | 1 | 4 | 30 | 10.2 | 85 | 10.2 | 85 | 器具交換
809 | 55 |  | 7 |  | 767（1） | ダウンライト | φ150 | 埋込 |  |  |  | 3000 |  | コンパクト形蛍光灯 FDL13EX 【13W】 | 16 | 1 | 1 | 1 |  |  | 1 |  | 0 | 0 | 1 | 1 | 15 | 30 | 7.2 | 16 | 7.2 | 16 | 器具交換
810 | 55 |  | 7 |  | 767（1） | ブラケット |  | 壁付け |  |  |  | 3000 |  | ミニクリプトン KR110V54W (口金：E17) 【54W】 | 54 | 1 | 1 | 1 |  |  | 1 |  | 1 | 1 | 0 | 0 | 2 | 30 | 3.24 | 54 | 0 |  | 【対象外】 | 【対象外】 | 0 | - | - | - | 0 | - | - | - | - | 0 | 0 | 0
811 | 56 |  | 7 |  | 768（1） | ベッド灯 |  | 壁付け |  |  |  | 3500 |  | 直管蛍光灯 FHF32EX 【32W】 | 35 | 1 | 1 | 1 |  |  | 1 |  | 0 | 0 | 1 | 1 | 4 | 30 | 4.2 | 35 | 4.2 | 35 | 管球交換
812 | 56 |  | 7 |  | 768（1） | ベッド灯 |  | 壁付け |  |  |  | 3500 |  | 直管蛍光灯 FHF16EX 【16W】 | 19 | 1 | 1 | 1 |  |  | 1 |  | 0 | 0 | 1 | 1 | 4 | 30 | 2.28 | 19 | 2.28 | 19 | 管球交換
813 | 56 |  | 7 |  | 768（1） | ダウンライト | φ150 | 埋込 | 処置灯 |  |  | 3000 |  | ハロゲンランプ（棒状） JD100V85W (口金：E11) 【85W】 | 85 | 1 | 1 | 1 |  |  | 1 |  | 0 | 0 | 1 | 1 | 4 | 30 | 10.2 | 85 | 10.2 | 85 | 器具交換
814 | 56 |  | 7 |  | 768（1） | ダウンライト | φ150 | 埋込 |  |  |  | 3000 |  | コンパクト形蛍光灯 FDL13EX 【13W】 | 16 | 1 | 2 | 2 |  |  | 2 |  | 0 | 0 | 2 | 2 | 15 | 30 | 14.4 | 32 | 14.4 | 32 | 器具交換
815 | 56 |  | 7 |  | 768（1） | ブラケット |  | 壁付け |  |  |  | 3000 |  | ミニクリプトン KR110V54W (口金：E17) 【54W】 | 54 | 1 | 1 | 1 |  |  | 1 |  | 1 | 1 | 0 | 0 | 2 | 30 | 3.24 | 54 | 0 |  | 【対象外】 | 【対象外】 | 0 | - | - | - | 0 | - | - | - | - | 0 | 0 | 0
816 | 57 |  | 7 |  | 769（1） | ベッド灯 |  | 壁付け |  |  |  | 3500 |  | 直管蛍光灯 FHF32EX 【32W】 | 35 | 1 | 1 | 1 |  |  | 1 |  | 0 | 0 | 1 | 1 | 4 | 30 | 4.2 | 35 | 4.2 | 35 | 管球交換
817 | 57 |  | 7 |  | 769（1） | ベッド灯 |  | 壁付け |  |  |  | 3500 |  | 直管蛍光灯 FHF16EX 【16W】 | 19 | 1 | 1 | 1 |  |  | 1 |  | 0 | 0 | 1 | 1 | 4 | 30 | 2.28 | 19 | 2.28 | 19 | 管球交換
818 | 57 |  | 7 |  | 769（1） | ダウンライト | φ150 | 埋込 | 処置灯 |  |  | 3000 |  | ハロゲンランプ（棒状） JD100V85W (口金：E11) 【85W】 | 85 | 1 | 1 | 1 |  |  | 1 |  | 0 | 0 | 1 | 1 | 4 | 30 | 10.2 | 85 | 10.2 | 85 | 器具交換
819 | 57 |  | 7 |  | 769（1） | ダウンライト | φ150 | 埋込 |  |  |  | 3000 |  | コンパクト形蛍光灯 FDL13EX 【13W】 | 16 | 1 | 2 | 2 |  |  | 2 |  | 0 | 0 | 2 | 2 | 15 | 30 | 14.4 | 32 | 14.4 | 32 | 器具交換
820 | 57 |  | 7 |  | 769（1） | ブラケット |  | 壁付け |  |  |  | 3000 |  | ミニクリプトン KR110V54W (口金：E17) 【54W】 | 54 | 1 | 1 | 1 |  |  | 1 |  | 1 | 1 | 0 | 0 | 2 | 30 | 3.24 | 54 | 0 |  | 【対象外】 | 【対象外】 | 0 | - | - | - | 0 | - | - | - | - | 0 | 0 | 0
821 | 58 |  | 7 |  | 770（1） | ベッド灯 |  | 壁付け |  |  |  | 3500 |  | 直管蛍光灯 FHF32EX 【32W】 | 35 | 1 | 1 | 1 |  |  | 1 |  | 0 | 0 | 1 | 1 | 4 | 30 | 4.2 | 35 | 4.2 | 35 | 管球交換
822 | 58 |  | 7 |  | 770（1） | ベッド灯 |  | 壁付け |  |  |  | 3500 |  | 直管蛍光灯 FHF16EX 【16W】 | 19 | 1 | 1 | 1 |  |  | 1 |  | 0 | 0 | 1 | 1 | 4 | 30 | 2.28 | 19 | 2.28 | 19 | 管球交換
823 | 58 |  | 7 |  | 770（1） | ダウンライト | φ150 | 埋込 | 処置灯 |  |  | 3000 |  | ハロゲンランプ（棒状） JD100V85W (口金：E11) 【85W】 | 85 | 1 | 1 | 1 |  |  | 1 |  | 0 | 0 | 1 | 1 | 4 | 30 | 10.2 | 85 | 10.2 | 85 | 器具交換
824 | 58 |  | 7 |  | 770（1） | ダウンライト | φ150 | 埋込 |  |  |  | 3000 |  | コンパクト形蛍光灯 FDL13EX 【13W】 | 16 | 1 | 2 | 2 |  |  | 2 |  | 0 | 0 | 2 | 2 | 15 | 30 | 14.4 | 32 | 14.4 | 32 | 器具交換
825 | 58 |  | 7 |  | 770（1） | ブラケット |  | 壁付け |  |  |  | 3000 |  | ミニクリプトン KR110V54W (口金：E17) 【54W】 | 54 | 1 | 1 | 1 |  |  | 1 |  | 1 | 1 | 0 | 0 | 2 | 30 | 3.24 | 54 | 0 |  | 【対象外】 | 【対象外】 | 0 | - | - | - | 0 | - | - | - | - | 0 | 0 | 0
826 | 59 |  | 7 |  | EPS | トラフ形 |  | 直付 |  | 片反射笠 |  | 5000 |  | 直管蛍光灯 FHF32EX 【32W】 | 35 | 1 | 1 | 1 |  |  | 1 |  | 0 | 0 | 1 | 1 | 1 | 1 | 0.035 | 35 | 0.035 | 35 | 管球交換
827 | 60 |  | 7 |  | 処置室 | [8 empty] | 【LED済】 | 0 | [7 empty] | 0 |  |  |  | 8 | 30 |  |  |  |  | 【LED済】 | 【LED済】 | 0 | - | - | - | 0 | - | - | - | - | 0 | 0 | 0
828 | 60 |  | 7 |  | 処置室 | ユニバーサルダウンライト | φ150 | 埋込 |  |  |  | 3000 |  | ハロゲンランプ（棒状） JD100V85W (口金：E11) 【85W】 | 85 | 1 | 1 | 1 |  |  | 1 |  | 0 | 0 | 1 | 1 | 8 | 30 | 20.4 | 85 | 20.4 | 85 | 器具交換
829 | 61 |  | 7 |  | カンファレンス | 埋込形 | W220 | 埋込 |  | ルーバ |  | 5000 |  | 直管蛍光灯 FHF32EX 【32W】 | 35 | 2 | 3 | 6 |  |  | 6 |  | 0 | 0 | 3 | 6 | 8 | 30 | 50.4 | 210 | 50.4 | 210 | 管球交換
830 | 62 |  | 7 |  | 病棟管理室 | 埋込形 | W150 | 埋込 |  | Cチャンネル回避 |  | 5000 |  | 直管蛍光灯 FHF32EX 【32W】 | 35 | 1 | 2 | 2 |  |  | 2 |  | 0 | 0 | 2 | 2 | 10 | 30 | 21 | 70 | 21 | 70 | 管球交換
831 | 63 |  | 7 |  | 薬局 | [8 empty] | 【LED済】 | 0 | [7 empty] | 0 |  |  |  | 15 | 30 |  |  |  |  | 【LED済】 | 【LED済】 | 0 | - | - | - | 0 | - | - | - | - | 0 | 0 | 0
832 | 63 |  | 7 |  | 薬局 | 流し元灯 |  | 壁付け |  | プルスイッチ |  | 5000 |  | 直管蛍光灯 FHF32EX 【32W】 | 35 | 1 | 2 | 2 |  |  | 2 |  | 0 | 0 | 2 | 2 | 15 | 30 | 31.5 | 70 | 31.5 | 70 | 管球交換
833 | 64 |  | 7 |  | スタッフステーション | ブラケット |  | 壁付け |  |  |  | 5000 |  | 直管蛍光灯 FL20S 【20W】 | 23 | 1 | 1 | 1 |  |  | 1 |  | 0 | 0 | 1 | 1 | 24 | 30 | 16.56 | 23 | 16.56 | 23 | 管球交換
834 | 64 |  | 7 |  | スタッフステーション | トラフ形 |  | 直付 | 間接照明 |  |  | 5000 |  | 直管蛍光灯 FHF32EX 【32W】 | 35 | 1 | 5 | 5 |  |  | 5 |  | 0 | 0 | 5 | 5 | 24 | 30 | 126 | 175 | 126 | 175 | 管球交換
835 | 64 |  | 7 |  | スタッフステーション | トラフ形 |  | 直付 | 間接照明 |  |  | 5000 |  | 直管蛍光灯 FL20S 【20W】 | 23 | 1 | 1 | 1 |  |  | 1 |  | 0 | 0 | 1 | 1 | 24 | 30 | 16.56 | 23 | 16.56 | 23 | 管球交換
836 | 65 |  | 7 |  | EPS | トラフ形 |  | 直付 |  | 片反射笠 |  | 5000 |  | 直管蛍光灯 FHF32EX 【32W】 | 35 | 1 | 1 | 1 |  |  | 1 |  | 0 | 0 | 1 | 1 | 1 | 1 | 0.035 | 35 | 0.035 | 35 | 管球交換
837 | 66 |  | 7 |  | デイルーム | 埋込形 | φ600 | 埋込 |  |  |  | 5000 |  | 【LED済】 | 0 | 1 | 1 | 1 |  |  | 1 |  | 1 | 1 | 0 | 0 | 15 | 30 | 0 | 0 | 0 |  | 【LED済】 | 【LED済】 | 0 | - | - | - | 0 | - | - | - | - | 0 | 0 | 0
838 | 66 |  | 7 |  | デイルーム | ダウンライト | φ175 | 埋込 |  | ウォールウォッシャー |  | 3000 |  | コンパクト形蛍光灯 FDL18EX 【18W】 | 21 | 1 | 3 | 3 |  |  | 3 |  | 0 | 0 | 3 | 3 | 15 | 30 | 28.35 | 63 | 28.35 | 63 | 器具交換
840 | 67 |  | 7 |  | 湯沸室 | 埋込形 | W150 | 埋込 |  |  |  | 3500 |  | 直管蛍光灯 FHF32EX 【32W】 | 35 | 1 | 1 | 1 |  |  | 1 |  | 0 | 0 | 1 | 1 | 1 | 30 | 1.05 | 35 | 1.05 | 35 | 管球交換
841 | 68 |  | 7 |  | 車椅子WC | 埋込形 | W150 | 埋込 |  |  |  | 3500 |  | 直管蛍光灯 FHF32EX 【32W】 | 35 | 1 | 1 | 1 |  |  | 1 |  | 0 | 0 | 1 | 1 | 3 | 30 | 3.15 | 35 | 3.15 | 35 | 管球交換
842 | 69 |  | 7 |  | 女子WC | トラフ形 |  | 直付 | 間接照明 |  |  | 3500 |  | 直管蛍光灯 FHF32EX 【32W】 | 35 | 1 | 4 | 4 |  |  | 4 |  | 0 | 0 | 4 | 4 | 3 | 30 | 12.6 | 140 | 12.6 | 140 | 管球交換
843 | 69 |  | 7 |  | 女子WC | トラフ形 |  | 直付 | 間接照明 |  |  | 3500 |  | 直管蛍光灯 FL20S 【20W】 | 23 | 1 | 1 | 1 |  |  | 1 |  | 0 | 0 | 1 | 1 | 3 | 30 | 2.07 | 23 | 2.07 | 23 | 管球交換
844 | 70 |  | 7 |  | 汚物処理室 | 埋込形 | W220 | 埋込 |  |  |  | 5000 |  | 直管蛍光灯 FHF32EX 【32W】 | 35 | 2 | 4 | 8 |  |  | 8 |  | 0 | 0 | 4 | 8 | 3 | 30 | 25.2 | 280 | 25.2 | 280 | 管球交換
845 | 70 |  | 7 |  | 汚物処理室 | ダウンライト | φ150 | 埋込 |  |  |  | 5000 |  | コンパクト形蛍光灯 FDL13EX 【13W】 | 16 | 1 | 1 | 1 |  |  | 1 |  | 0 | 0 | 1 | 1 | 3 | 30 | 1.44 | 16 | 1.44 | 16 | 器具交換
846 | 71 |  | 7 |  | 男子WC | トラフ形 |  | 直付 | 間接照明 |  |  | 3500 |  | 直管蛍光灯 FHF32EX 【32W】 | 35 | 1 | 3 | 3 |  |  | 3 |  | 0 | 0 | 3 | 3 | 3 | 30 | 9.45 | 105 | 9.45 | 105 | 管球交換
847 | 71 |  | 7 |  | 男子WC | トラフ形 |  | 直付 | 間接照明 |  |  | 3500 |  | 直管蛍光灯 FL20S 【20W】 | 23 | 1 | 3 | 3 |  |  | 3 |  | 0 | 0 | 3 | 3 | 3 | 30 | 6.21 | 69 | 6.21 | 69 | 管球交換
848 | 72 |  | 7 |  | 車椅子WC | 埋込形 | W150 | 埋込 |  | 人感センサー(別置) |  | 3500 |  | 直管蛍光灯 FHF32EX 【32W】 | 35 | 1 | 1 | 1 |  |  | 1 |  | 0 | 0 | 1 | 1 | 3 | 30 | 3.15 | 35 | 3.15 | 35 | 管球交換
849 | 73 |  | 7 |  | シャワー室 | ダウンライト | φ150 | 埋込 |  |  |  | 3500 |  | コンパクト形蛍光灯 FDL18EX 【18W】 | 21 | 1 | 1 | 1 |  |  | 1 |  | 0 | 0 | 1 | 1 | 3 | 30 | 1.89 | 21 | 1.89 | 21 | 器具交換
850 | 73 |  | 7 |  | シャワー室 | ブラケット |  | 壁付け |  |  |  | 3000 |  | ホワイト電球 LW100/110V60W (口金：E26) 【60W】 | 60 | 1 | 1 | 1 |  |  | 1 |  | 1 | 1 | 0 | 0 | 3 | 30 | 5.4 | 60 | 0 |  | 【対象外】 | 【対象外】 | 0 | - | - | - | 0 | - | - | - | - | 0 | 0 | 0
851 | 74 |  | 7 |  | 浴室 | ブラケット |  | 壁付け |  | 防水カバー |  | 3000 |  | コンパクト形蛍光灯 FML13EX 【13W】 | 16 | 1 | 4 | 4 |  |  | 4 |  | 0 | 0 | 4 | 4 | 3 | 30 | 5.76 | 64 | 5.76 | 64 | 器具交換
852 | 75 |  | 7 |  | デイルーム | ダウンライト | φ175 | 埋込 |  | ウォールウォッシャー |  | 3000 |  | コンパクト形蛍光灯 FDL18EX 【18W】 | 21 | 1 | 2 | 2 |  |  | 2 |  | 0 | 0 | 2 | 2 | 15 | 30 | 18.9 | 42 | 18.9 | 42 | 器具交換
854 | 75 |  | 7 |  | デイルーム | 埋込形 | φ600 | 埋込 |  |  |  | 5000 |  | 【LED済】 | 0 | 1 | 1 | 1 |  |  | 1 |  | 1 | 1 | 0 | 0 | 15 | 30 | 0 | 0 | 0 |  | 【LED済】 | 【LED済】 | 0 | - | - | - | 0 | - | - | - | - | 0 | 0 | 0
855 | 76 |  | 7 |  | サービスステーション | トラフ形 |  | 直付 | 間接照明 |  |  | 3500 |  | 直管蛍光灯 FHF32EX 【32W】 | 35 | 1 | 1 | 1 |  |  | 1 |  | 0 | 0 | 1 | 1 | 24 | 30 | 25.2 | 35 | 25.2 | 35 | 管球交換
856 | 76 |  | 7 |  | サービスステーション | トラフ形 |  | 直付 | 間接照明 |  |  | 3500 |  | 直管蛍光灯 FL20S 【20W】 | 23 | 1 | 2 | 2 |  |  | 2 |  | 0 | 0 | 2 | 2 | 24 | 30 | 33.12 | 46 | 33.12 | 46 | 管球交換
857 | 76 |  | 7 |  | サービスステーション | ブラケット |  | 壁付け |  |  |  | 5000 |  | 直管蛍光灯 FL20S 【20W】 | 23 | 1 | 1 | 1 |  |  | 1 |  | 0 | 0 | 1 | 1 | 2 | 30 | 1.38 | 23 | 1.38 | 23 | 管球交換
858 | 77 |  | 7 |  | 廊下 | トラフ形 |  | 直付 | 間接照明 |  |  | 3500 |  | 【LED済】 | 0 | 1 | 52 | 52 |  |  | 52 |  | 52 | 52 | 0 | 0 | 15 | 30 | 0 | 0 | 0 |  | 【LED済】 | 【LED済】 | 0 | - | - | - | 0 | - | - | - | - | 0 | 0 | 0
859 | 77 |  | 7 |  | 廊下 | トラフ形 |  | 直付 | 間接照明 |  |  | 3500 |  | 【LED済】 | 0 | 1 | 5 | 5 |  |  | 5 |  | 5 | 5 | 0 | 0 | 15 | 30 | 0 | 0 | 0 |  | 【LED済】 | 【LED済】 | 0 | - | - | - | 0 | - | - | - | - | 0 | 0 | 0
860 | 77 |  | 7 |  | 廊下 | ダウンライト | φ150 | 埋込 |  |  |  | 5000 |  | コンパクト形蛍光灯 FDL18EX 【18W】 | 21 | 1 | 3 | 3 |  |  | 3 |  | 0 | 0 | 3 | 3 | 15 | 30 | 28.35 | 63 | 28.35 | 63 | 器具交換
861 | 77 |  | 7 |  | 廊下 | 埋込形 | φ600 | 埋込 |  |  |  | 3500 |  | コンパクト形蛍光灯 FML55EX 【55W】 | 58 | 4 | 1 | 4 |  |  | 4 |  | 0 | 0 | 1 | 4 | 15 | 30 | 104.4 | 232 | 104.4 | 232 | 器具交換
862 | 78 |  | 7 |  | 前室 | 埋込形 | W150 | 埋込 |  |  |  | 3500 |  | 直管蛍光灯 FHF32EX 【32W】 | 35 | 1 | 2 | 2 |  |  | 2 |  | 0 | 0 | 2 | 2 | 3 | 30 | 6.3 | 70 | 6.3 | 70 | 管球交換
863 | 79 |  | 7 |  | EVホール（E） | 埋込形 | W150 | 埋込 |  |  |  | 3500 |  | 直管蛍光灯 FHF32EX 【32W】 | 35 | 1 | 2 | 2 |  |  | 2 |  | 0 | 0 | 2 | 2 | 15 | 30 | 31.5 | 70 | 31.5 | 70 | 管球交換
864 | 80 |  | 7 |  | EVホール（D） | 埋込形 | W150 | 埋込 |  |  |  | 3500 |  | 直管蛍光灯 FHF32EX 【32W】 | 35 | 1 | 2 | 2 |  |  | 2 |  | 0 | 0 | 2 | 2 | 15 | 30 | 31.5 | 70 | 31.5 | 70 | 管球交換
865 | 81 |  | 7 |  | EPS | トラフ形 |  | 直付 |  | 片反射笠 |  | 5000 |  | 直管蛍光灯 FHF32EX 【32W】 | 35 | 1 | 1 | 1 |  |  | 1 |  | 0 | 0 | 1 | 1 | 1 | 1 | 0.035 | 35 | 0.035 | 35 | 管球交換
866 | 82 |  | 7 |  | EVホール（B) | トラフ形 |  | 直付 | 間接照明 |  |  | 3500 |  | 直管蛍光灯 FHF32EX 【32W】 | 35 | 1 | 4 | 4 |  |  | 4 |  | 0 | 0 | 4 | 4 | 15 | 30 | 63 | 140 | 63 | 140 | 管球交換
867 | 82 |  | 7 |  | EVホール（B) | トラフ形 |  | 直付 | 間接照明 |  |  | 3500 |  | 【LED済】 | 0 | 1 | 2 | 2 |  |  | 2 |  | 2 | 2 | 0 | 0 | 15 | 30 | 0 | 0 | 0 |  | 【LED済】 | 【LED済】 | 0 | - | - | - | 0 | - | - | - | - | 0 | 0 | 0
868 | 83 |  | 7 |  | EVホール（A) | トラフ形 |  | 直付 | 間接照明 |  |  | 3500 |  | 【LED済】 | 0 | 1 | 4 | 4 |  |  | 4 |  | 4 | 4 | 0 | 0 | 15 | 30 | 0 | 0 | 0 |  | 【LED済】 | 【LED済】 | 0 | - | - | - | 0 | - | - | - | - | 0 | 0 | 0
869 | 84 |  | 7 |  | TELコーナー | ダウンライト | φ150 | 埋込 |  |  |  | 3000 |  | コンパクト形蛍光灯 FDL18EX 【18W】 | 21 | 1 | 1 | 1 |  |  | 1 |  | 0 | 0 | 1 | 1 | 2 | 30 | 1.26 | 21 | 1.26 | 21 | 器具交換
870 | 85 |  | 7 |  | デイルーム食堂 | ダウンライト | φ150 | 埋込 |  |  |  | 3000 |  | コンパクト形蛍光灯 FDL27EX 【27W】 | 30 | 1 | 6 | 6 |  |  | 6 |  | 0 | 0 | 6 | 6 | 15 | 30 | 81 | 180 | 81 | 180 | 器具交換
871 | 85 |  | 7 |  | デイルーム食堂 | スクエア | □450 | 埋込 |  |  |  | 3500 |  | コンパクト形蛍光灯 FPL36EX 【36W】 | 39 | 3 | 6 | 18 |  |  | 18 |  | 0 | 0 | 6 | 18 | 15 | 30 | 315.9 | 702 | 315.9 | 702 | 管球交換
872 | 85 |  | 7 |  | デイルーム食堂 | ブラケット |  | 壁付け |  |  |  | 3000 |  | ミニクリプトン KR110V36W (口金：E17) 【36W】 | 36 | 1 | 7 | 7 |  |  | 7 |  | 7 | 7 | 0 | 0 | 15 | 30 | 113.4 | 252 | 0 |  | 【対象外】 | 【対象外】 | 0 | - | - | - | 0 | - | - | - | - | 0 | 0 | 0
873 | 85 |  | 7 |  | デイルーム食堂 | トラフ形 |  | 直付 | 間接照明 |  |  | 3500 |  | 直管蛍光灯 FHF32EX 【32W】 | 35 | 1 | 5 | 5 |  |  | 5 |  | 0 | 0 | 5 | 5 | 15 | 30 | 78.75 | 175 | 78.75 | 175 | 管球交換
874 | 85 |  | 7 |  | デイルーム食堂 | トラフ形 |  | 直付 | 間接照明 |  |  | 3500 |  | 直管蛍光灯 FL20S 【20W】 | 23 | 1 | 5 | 5 |  |  | 5 |  | 0 | 0 | 5 | 5 | 15 | 30 | 51.75 | 115 | 51.75 | 115 | 管球交換
875 | 85 |  | 7 |  | デイルーム食堂 | トラフ形 |  | 直付 | 間接照明 | アッパー |  | 3500 |  | 直管蛍光灯 FHF32EX 【32W】 | 35 | 1 | 5 | 5 |  |  | 5 |  | 0 | 0 | 5 | 5 | 15 | 30 | 78.75 | 175 | 78.75 | 175 | 管球交換
876 | 86 |  | 7 |  | 説明室×2 | スクエア | □450 | 埋込 |  |  |  | 3500 |  | コンパクト形蛍光灯 FPL36EX 【36W】 | 39 | 3 | 2 | 6 |  |  | 6 |  | 0 | 0 | 2 | 6 | 5 | 30 | 35.1 | 234 | 35.1 | 234 | 管球交換
877 | 87 |  | 7 |  | TELコーナー | ダウンライト | φ150 | 埋込 |  |  |  | 3000 |  | コンパクト形蛍光灯 FDL18EX 【18W】 | 21 | 1 | 1 | 1 |  |  | 1 |  | 0 | 0 | 1 | 1 | 2 | 30 | 1.26 | 21 | 1.26 | 21 | 器具交換
878 | 88 |  | 7 |  | EVホール（C) | 埋込形 | W150 | 埋込 |  | 人感センサー(別置) |  | 3500 |  | 直管蛍光灯 FHF32EX 【32W】 | 35 | 1 | 2 | 2 |  |  | 2 |  | 0 | 0 | 2 | 2 | 15 | 30 | 31.5 | 70 | 31.5 | 70 | 管球交換
879 | 89 |  | 7 |  | 廊下 | [8 empty] | 【LED済】 | 0 | [7 empty] | 0 |  |  |  | 15 | 30 |  |  |  |  | 【LED済】 | 【LED済】 | 0 | - | - | - | 0 | - | - | - | - | 0 | 0 | 0
880 | 1 |  | 6 |  | 601（1） | ベッド灯 |  | 壁付け |  |  |  | 3500 |  | 直管蛍光灯 FHF32EX 【32W】 | 35 | 1 | 1 | 1 |  |  | 1 |  | 0 | 0 | 1 | 1 | 4 | 30 | 4.2 | 35 | 4.2 | 35 | 管球交換
881 | 1 |  | 6 |  | 601（1） | ベッド灯 |  | 壁付け |  |  |  | 3500 |  | 直管蛍光灯 FHF16EX 【16W】 | 19 | 1 | 1 | 1 |  |  | 1 |  | 0 | 0 | 1 | 1 | 4 | 30 | 2.28 | 19 | 2.28 | 19 | 管球交換
882 | 1 |  | 6 |  | 601（1） | ダウンライト | φ150 | 埋込 | 処置灯 |  |  | 3000 |  | ハロゲンランプ（棒状） JD100V85W (口金：E11) 【85W】 | 85 | 1 | 1 | 1 |  |  | 1 |  | 0 | 0 | 1 | 1 | 4 | 30 | 10.2 | 85 | 10.2 | 85 | 器具交換
883 | 1 |  | 6 |  | 601（1） | ダウンライト | φ150 | 埋込 |  |  |  | 3000 |  | コンパクト形蛍光灯 FDL13EX 【13W】 | 16 | 1 | 2 | 2 |  |  | 2 |  | 0 | 0 | 2 | 2 | 15 | 30 | 14.4 | 32 | 14.4 | 32 | 器具交換
884 | 1 |  | 6 |  | 601（1） | ブラケット |  | 壁付け |  |  |  | 3000 |  | ミニクリプトン KR110V54W (口金：E17) 【54W】 | 54 | 1 | 1 | 1 |  |  | 1 |  | 1 | 1 | 0 | 0 | 2 | 30 | 3.24 | 54 | 0 |  | 【対象外】 | 【対象外】 | 0 | - | - | - | 0 | - | - | - | - | 0 | 0 | 0
885 | 2 |  | 6 |  | 602（1） | ベッド灯 |  | 壁付け |  |  |  | 3500 |  | 直管蛍光灯 FHF32EX 【32W】 | 35 | 1 | 1 | 1 |  |  | 1 |  | 0 | 0 | 1 | 1 | 4 | 30 | 4.2 | 35 | 4.2 | 35 | 管球交換
886 | 2 |  | 6 |  | 602（1） | ベッド灯 |  | 壁付け |  |  |  | 3500 |  | 直管蛍光灯 FHF16EX 【16W】 | 19 | 1 | 1 | 1 |  |  | 1 |  | 0 | 0 | 1 | 1 | 4 | 30 | 2.28 | 19 | 2.28 | 19 | 管球交換
887 | 2 |  | 6 |  | 602（1） | ダウンライト | φ150 | 埋込 | 処置灯 |  |  | 3000 |  | ハロゲンランプ（棒状） JD100V85W (口金：E11) 【85W】 | 85 | 1 | 1 | 1 |  |  | 1 |  | 0 | 0 | 1 | 1 | 4 | 30 | 10.2 | 85 | 10.2 | 85 | 器具交換
888 | 2 |  | 6 |  | 602（1） | ダウンライト | φ150 | 埋込 |  |  |  | 3000 |  | コンパクト形蛍光灯 FDL13EX 【13W】 | 16 | 1 | 2 | 2 |  |  | 2 |  | 0 | 0 | 2 | 2 | 15 | 30 | 14.4 | 32 | 14.4 | 32 | 器具交換
889 | 2 |  | 6 |  | 602（1） | ブラケット |  | 壁付け |  |  |  | 3000 |  | ミニクリプトン KR110V54W (口金：E17) 【54W】 | 54 | 1 | 1 | 1 |  |  | 1 |  | 1 | 1 | 0 | 0 | 2 | 30 | 3.24 | 54 | 0 |  | 【対象外】 | 【対象外】 | 0 | - | - | - | 0 | - | - | - | - | 0 | 0 | 0
890 | 3 |  | 6 |  | 603（1） | ベッド灯 |  | 壁付け |  |  |  | 3500 |  | 直管蛍光灯 FHF32EX 【32W】 | 35 | 1 | 1 | 1 |  |  | 1 |  | 0 | 0 | 1 | 1 | 4 | 30 | 4.2 | 35 | 4.2 | 35 | 管球交換
891 | 3 |  | 6 |  | 603（1） | ベッド灯 |  | 壁付け |  |  |  | 3500 |  | 直管蛍光灯 FHF16EX 【16W】 | 19 | 1 | 1 | 1 |  |  | 1 |  | 0 | 0 | 1 | 1 | 4 | 30 | 2.28 | 19 | 2.28 | 19 | 管球交換
892 | 3 |  | 6 |  | 603（1） | ダウンライト | φ150 | 埋込 | 処置灯 |  |  | 3000 |  | ハロゲンランプ（棒状） JD100V85W (口金：E11) 【85W】 | 85 | 1 | 1 | 1 |  |  | 1 |  | 0 | 0 | 1 | 1 | 4 | 30 | 10.2 | 85 | 10.2 | 85 | 器具交換
893 | 3 |  | 6 |  | 603（1） | ダウンライト | φ150 | 埋込 |  |  |  | 3000 |  | コンパクト形蛍光灯 FDL13EX 【13W】 | 16 | 1 | 2 | 2 |  |  | 2 |  | 0 | 0 | 2 | 2 | 15 | 30 | 14.4 | 32 | 14.4 | 32 | 器具交換
894 | 3 |  | 6 |  | 603（1） | ブラケット |  | 壁付け |  |  |  | 3000 |  | ミニクリプトン KR110V54W (口金：E17) 【54W】 | 54 | 1 | 1 | 1 |  |  | 1 |  | 1 | 1 | 0 | 0 | 2 | 30 | 3.24 | 54 | 0 |  | 【対象外】 | 【対象外】 | 0 | - | - | - | 0 | - | - | - | - | 0 | 0 | 0
895 | 4 |  | 6 |  | 604（1） | ベッド灯 |  | 壁付け |  |  |  | 3500 |  | 直管蛍光灯 FHF32EX 【32W】 | 35 | 1 | 1 | 1 |  |  | 1 |  | 0 | 0 | 1 | 1 | 4 | 30 | 4.2 | 35 | 4.2 | 35 | 管球交換
896 | 4 |  | 6 |  | 604（1） | ベッド灯 |  | 壁付け |  |  |  | 3500 |  | 直管蛍光灯 FHF16EX 【16W】 | 19 | 1 | 1 | 1 |  |  | 1 |  | 0 | 0 | 1 | 1 | 4 | 30 | 2.28 | 19 | 2.28 | 19 | 管球交換
897 | 4 |  | 6 |  | 604（1） | ダウンライト | φ150 | 埋込 | 処置灯 |  |  | 3000 |  | ハロゲンランプ（棒状） JD100V85W (口金：E11) 【85W】 | 85 | 1 | 1 | 1 |  |  | 1 |  | 0 | 0 | 1 | 1 | 4 | 30 | 10.2 | 85 | 10.2 | 85 | 器具交換
898 | 4 |  | 6 |  | 604（1） | ダウンライト | φ150 | 埋込 |  |  |  | 3000 |  | コンパクト形蛍光灯 FDL13EX 【13W】 | 16 | 1 | 1 | 1 |  |  | 1 |  | 0 | 0 | 1 | 1 | 15 | 30 | 7.2 | 16 | 7.2 | 16 | 器具交換
899 | 4 |  | 6 |  | 604（1） | ブラケット |  | 壁付け |  |  |  | 3000 |  | ミニクリプトン KR110V54W (口金：E17) 【54W】 | 54 | 1 | 1 | 1 |  |  | 1 |  | 1 | 1 | 0 | 0 | 2 | 30 | 3.24 | 54 | 0 |  | 【対象外】 | 【対象外】 | 0 | - | - | - | 0 | - | - | - | - | 0 | 0 | 0
900 | 5 |  | 6 |  | 605（1） | ベッド灯 |  | 壁付け |  |  |  | 3500 |  | 直管蛍光灯 FHF32EX 【32W】 | 35 | 1 | 1 | 1 |  |  | 1 |  | 0 | 0 | 1 | 1 | 4 | 30 | 4.2 | 35 | 4.2 | 35 | 管球交換
901 | 5 |  | 6 |  | 605（1） | ベッド灯 |  | 壁付け |  |  |  | 3500 |  | 直管蛍光灯 FHF16EX 【16W】 | 19 | 1 | 1 | 1 |  |  | 1 |  | 0 | 0 | 1 | 1 | 4 | 30 | 2.28 | 19 | 2.28 | 19 | 管球交換
902 | 5 |  | 6 |  | 605（1） | ダウンライト | φ150 | 埋込 | 処置灯 |  |  | 3000 |  | ハロゲンランプ（棒状） JD100V85W (口金：E11) 【85W】 | 85 | 1 | 1 | 1 |  |  | 1 |  | 0 | 0 | 1 | 1 | 4 | 30 | 10.2 | 85 | 10.2 | 85 | 器具交換
903 | 5 |  | 6 |  | 605（1） | ダウンライト | φ150 | 埋込 |  |  |  | 3000 |  | コンパクト形蛍光灯 FDL13EX 【13W】 | 16 | 1 | 1 | 1 |  |  | 1 |  | 0 | 0 | 1 | 1 | 15 | 30 | 7.2 | 16 | 7.2 | 16 | 器具交換
904 | 5 |  | 6 |  | 605（1） | ブラケット |  | 壁付け |  |  |  | 3000 |  | ミニクリプトン KR110V54W (口金：E17) 【54W】 | 54 | 1 | 1 | 1 |  |  | 1 |  | 1 | 1 | 0 | 0 | 2 | 30 | 3.24 | 54 | 0 |  | 【対象外】 | 【対象外】 | 0 | - | - | - | 0 | - | - | - | - | 0 | 0 | 0
905 | 6 |  | 6 |  | 606（1） | ベッド灯 |  | 壁付け |  |  |  | 3500 |  | 直管蛍光灯 FHF32EX 【32W】 | 35 | 1 | 1 | 1 |  |  | 1 |  | 0 | 0 | 1 | 1 | 4 | 30 | 4.2 | 35 | 4.2 | 35 | 管球交換
906 | 6 |  | 6 |  | 606（1） | ベッド灯 |  | 壁付け |  |  |  | 3500 |  | 直管蛍光灯 FHF16EX 【16W】 | 19 | 1 | 1 | 1 |  |  | 1 |  | 0 | 0 | 1 | 1 | 4 | 30 | 2.28 | 19 | 2.28 | 19 | 管球交換
907 | 6 |  | 6 |  | 606（1） | ダウンライト | φ150 | 埋込 | 処置灯 |  |  | 3000 |  | ハロゲンランプ（棒状） JD100V85W (口金：E11) 【85W】 | 85 | 1 | 1 | 1 |  |  | 1 |  | 0 | 0 | 1 | 1 | 4 | 30 | 10.2 | 85 | 10.2 | 85 | 器具交換
908 | 6 |  | 6 |  | 606（1） | ダウンライト | φ150 | 埋込 |  |  |  | 3000 |  | コンパクト形蛍光灯 FDL13EX 【13W】 | 16 | 1 | 1 | 1 |  |  | 1 |  | 0 | 0 | 1 | 1 | 15 | 30 | 7.2 | 16 | 7.2 | 16 | 器具交換
909 | 6 |  | 6 |  | 606（1） | ブラケット |  | 壁付け |  |  |  | 3000 |  | ミニクリプトン KR110V54W (口金：E17) 【54W】 | 54 | 1 | 1 | 1 |  |  | 1 |  | 1 | 1 | 0 | 0 | 2 | 30 | 3.24 | 54 | 0 |  | 【対象外】 | 【対象外】 | 0 | - | - | - | 0 | - | - | - | - | 0 | 0 | 0
910 | 7-1 |  | 6 |  | 607（1） | ベッド灯 |  | 壁付け |  |  |  | 3500 |  | 直管蛍光灯 FHF32EX 【32W】 | 35 | 1 | 1 | 1 |  |  | 1 |  | 0 | 0 | 1 | 1 | 4 | 30 | 4.2 | 35 | 4.2 | 35 | 管球交換
911 | 7-1 |  | 6 |  | 607（1） | ベッド灯 |  | 壁付け |  |  |  | 3500 |  | 直管蛍光灯 FHF16EX 【16W】 | 19 | 1 | 1 | 1 |  |  | 1 |  | 0 | 0 | 1 | 1 | 4 | 30 | 2.28 | 19 | 2.28 | 19 | 管球交換
912 | 7-1 |  | 6 |  | 607（1） | ダウンライト | φ150 | 埋込 | 処置灯 |  |  | 3000 |  | ハロゲンランプ（棒状） JD100V85W (口金：E11) 【85W】 | 85 | 1 | 1 | 1 |  |  | 1 |  | 0 | 0 | 1 | 1 | 4 | 30 | 10.2 | 85 | 10.2 | 85 | 器具交換
913 | 7-1 |  | 6 |  | 607（1） | ダウンライト | φ150 | 埋込 |  |  |  | 3000 |  | コンパクト形蛍光灯 FDL13EX 【13W】 | 16 | 1 | 1 | 1 |  |  | 1 |  | 0 | 0 | 1 | 1 | 15 | 30 | 7.2 | 16 | 7.2 | 16 | 器具交換
914 | 7-1 |  | 6 |  | 607（1） | ブラケット |  | 壁付け |  |  |  | 3000 |  | ミニクリプトン KR110V54W (口金：E17) 【54W】 | 54 | 1 | 1 | 1 |  |  | 1 |  | 1 | 1 | 0 | 0 | 2 | 30 | 3.24 | 54 | 0 |  | 【対象外】 | 【対象外】 | 0 | - | - | - | 0 | - | - | - | - | 0 | 0 | 0
915 | 7-2 |  | 6 |  | 608（1） | ベッド灯 |  | 壁付け |  |  |  | 3500 |  | 直管蛍光灯 FHF32EX 【32W】 | 35 | 1 | 1 | 1 |  |  | 1 |  | 0 | 0 | 1 | 1 | 4 | 30 | 4.2 | 35 | 4.2 | 35 | 管球交換
916 | 7-2 |  | 6 |  | 608（1） | ベッド灯 |  | 壁付け |  |  |  | 3500 |  | 直管蛍光灯 FHF16EX 【16W】 | 19 | 1 | 1 | 1 |  |  | 1 |  | 0 | 0 | 1 | 1 | 4 | 30 | 2.28 | 19 | 2.28 | 19 | 管球交換
917 | 7-2 |  | 6 |  | 608（1） | ダウンライト | φ150 | 埋込 | 処置灯 |  |  | 3000 |  | ハロゲンランプ（棒状） JD100V85W (口金：E11) 【85W】 | 85 | 1 | 1 | 1 |  |  | 1 |  | 0 | 0 | 1 | 1 | 4 | 30 | 10.2 | 85 | 10.2 | 85 | 器具交換
918 | 7-2 |  | 6 |  | 608（1） | ダウンライト | φ150 | 埋込 |  |  |  | 3000 |  | コンパクト形蛍光灯 FDL13EX 【13W】 | 16 | 1 | 1 | 1 |  |  | 1 |  | 0 | 0 | 1 | 1 | 15 | 30 | 7.2 | 16 | 7.2 | 16 | 器具交換
919 | 7-2 |  | 6 |  | 608（1） | ブラケット |  | 壁付け |  |  |  | 3000 |  | ミニクリプトン KR110V54W (口金：E17) 【54W】 | 54 | 1 | 1 | 1 |  |  | 1 |  | 1 | 1 | 0 | 0 | 2 | 30 | 3.24 | 54 | 0 |  | 【対象外】 | 【対象外】 | 0 | - | - | - | 0 | - | - | - | - | 0 | 0 | 0
920 | 8 |  | 6 |  | 609（4） | ベッド灯 |  | 壁付け |  |  |  | 3500 |  | 直管蛍光灯 FHF32EX 【32W】 | 35 | 1 | 4 | 4 |  |  | 4 |  | 0 | 0 | 4 | 4 | 4 | 30 | 16.8 | 140 | 16.8 | 140 | 管球交換
921 | 8 |  | 6 |  | 609（4） | ベッド灯 |  | 壁付け |  |  |  | 3500 |  | 直管蛍光灯 FHF16EX 【16W】 | 19 | 1 | 4 | 4 |  |  | 4 |  | 0 | 0 | 4 | 4 | 4 | 30 | 9.12 | 76 | 9.12 | 76 | 管球交換
922 | 8 |  | 6 |  | 609（4） | ダウンライト | φ150 | 埋込 | 処置灯 |  |  | 3000 |  | ハロゲンランプ（棒状） JD100V85W (口金：E11) 【85W】 | 85 | 1 | 4 | 4 |  |  | 4 |  | 0 | 0 | 4 | 4 | 4 | 30 | 40.8 | 340 | 40.8 | 340 | 器具交換
923 | 8 |  | 6 |  | 609（4） | ダウンライト | φ150 | 埋込 |  |  |  | 3000 |  | コンパクト形蛍光灯 FDL13EX 【13W】 | 16 | 1 | 1 | 1 |  |  | 1 |  | 0 | 0 | 1 | 1 | 15 | 30 | 7.2 | 16 | 7.2 | 16 | 器具交換
924 | 8 |  | 6 |  | 610（4） | ブラケット |  | 壁付け |  |  |  | 3000 |  | ミニクリプトン KR110V54W (口金：E17) 【54W】 | 54 | 1 | 1 | 1 |  |  | 1 |  | 1 | 1 | 0 | 0 | 2 | 30 | 3.24 | 54 | 0 |  | 【対象外】 | 【対象外】 | 0 | - | - | - | 0 | - | - | - | - | 0 | 0 | 0
925 | 9 |  | 6 |  | 610（4） | ベッド灯 |  | 壁付け |  |  |  | 3500 |  | 直管蛍光灯 FHF32EX 【32W】 | 35 | 1 | 4 | 4 |  |  | 4 |  | 0 | 0 | 4 | 4 | 4 | 30 | 16.8 | 140 | 16.8 | 140 | 管球交換
926 | 9 |  | 6 |  | 610（4） | ベッド灯 |  | 壁付け |  |  |  | 3500 |  | 直管蛍光灯 FHF16EX 【16W】 | 19 | 1 | 4 | 4 |  |  | 4 |  | 0 | 0 | 4 | 4 | 4 | 30 | 9.12 | 76 | 9.12 | 76 | 管球交換
927 | 9 |  | 6 |  | 610（4） | ダウンライト | φ150 | 埋込 | 処置灯 |  |  | 3000 |  | ハロゲンランプ（棒状） JD100V85W (口金：E11) 【85W】 | 85 | 1 | 4 | 4 |  |  | 4 |  | 0 | 0 | 4 | 4 | 4 | 30 | 40.8 | 340 | 40.8 | 340 | 器具交換
928 | 9 |  | 6 |  | 610（4） | ダウンライト | φ150 | 埋込 |  |  |  | 3000 |  | コンパクト形蛍光灯 FDL13EX 【13W】 | 16 | 1 | 1 | 1 |  |  | 1 |  | 0 | 0 | 1 | 1 | 15 | 30 | 7.2 | 16 | 7.2 | 16 | 器具交換
929 | 9 |  | 6 |  | 610（4） | ブラケット |  | 壁付け |  |  |  | 3000 |  | ミニクリプトン KR110V54W (口金：E17) 【54W】 | 54 | 1 | 1 | 1 |  |  | 1 |  | 1 | 1 | 0 | 0 | 2 | 30 | 3.24 | 54 | 0 |  | 【対象外】 | 【対象外】 | 0 | - | - | - | 0 | - | - | - | - | 0 | 0 | 0
930 | 10 |  | 6 |  | 611（4） | ベッド灯 |  | 壁付け |  |  |  | 3500 |  | 直管蛍光灯 FHF32EX 【32W】 | 35 | 1 | 4 | 4 |  |  | 4 |  | 0 | 0 | 4 | 4 | 4 | 30 | 16.8 | 140 | 16.8 | 140 | 管球交換
931 | 10 |  | 6 |  | 611（4） | ベッド灯 |  | 壁付け |  |  |  | 3500 |  | 直管蛍光灯 FHF16EX 【16W】 | 19 | 1 | 4 | 4 |  |  | 4 |  | 0 | 0 | 4 | 4 | 4 | 30 | 9.12 | 76 | 9.12 | 76 | 管球交換
932 | 10 |  | 6 |  | 611（4） | ダウンライト | φ150 | 埋込 | 処置灯 |  |  | 3000 |  | ハロゲンランプ（棒状） JD100V85W (口金：E11) 【85W】 | 85 | 1 | 4 | 4 |  |  | 4 |  | 0 | 0 | 4 | 4 | 4 | 30 | 40.8 | 340 | 40.8 | 340 | 器具交換
933 | 10 |  | 6 |  | 611（4） | ダウンライト | φ150 | 埋込 |  |  |  | 3000 |  | コンパクト形蛍光灯 FDL13EX 【13W】 | 16 | 1 | 1 | 1 |  |  | 1 |  | 0 | 0 | 1 | 1 | 15 | 30 | 7.2 | 16 | 7.2 | 16 | 器具交換
934 | 10 |  | 6 |  | 611（4） | ブラケット |  | 壁付け |  |  |  | 3000 |  | ミニクリプトン KR110V54W (口金：E17) 【54W】 | 54 | 1 | 1 | 1 |  |  | 1 |  | 1 | 1 | 0 | 0 | 2 | 30 | 3.24 | 54 | 0 |  | 【対象外】 | 【対象外】 | 0 | - | - | - | 0 | - | - | - | - | 0 | 0 | 0
935 | 11 |  | 6 |  | 612（4） | ベッド灯 |  | 壁付け |  |  |  | 3500 |  | 直管蛍光灯 FHF32EX 【32W】 | 35 | 1 | 4 | 4 |  |  | 4 |  | 0 | 0 | 4 | 4 | 4 | 30 | 16.8 | 140 | 16.8 | 140 | 管球交換
936 | 11 |  | 6 |  | 612（4） | ベッド灯 |  | 壁付け |  |  |  | 3500 |  | 直管蛍光灯 FHF16EX 【16W】 | 19 | 1 | 4 | 4 |  |  | 4 |  | 0 | 0 | 4 | 4 | 4 | 30 | 9.12 | 76 | 9.12 | 76 | 管球交換
937 | 11 |  | 6 |  | 612（4） | ダウンライト | φ150 | 埋込 | 処置灯 |  |  | 3000 |  | ハロゲンランプ（棒状） JD100V85W (口金：E11) 【85W】 | 85 | 1 | 4 | 4 |  |  | 4 |  | 0 | 0 | 4 | 4 | 4 | 30 | 40.8 | 340 | 40.8 | 340 | 器具交換
938 | 11 |  | 6 |  | 612（4） | ダウンライト | φ150 | 埋込 |  |  |  | 3000 |  | コンパクト形蛍光灯 FDL13EX 【13W】 | 16 | 1 | 1 | 1 |  |  | 1 |  | 0 | 0 | 1 | 1 | 15 | 30 | 7.2 | 16 | 7.2 | 16 | 器具交換
939 | 11 |  | 6 |  | 612（4） | ブラケット |  | 壁付け |  |  |  | 3000 |  | ミニクリプトン KR110V54W (口金：E17) 【54W】 | 54 | 1 | 1 | 1 |  |  | 1 |  | 1 | 1 | 0 | 0 | 2 | 30 | 3.24 | 54 | 0 |  | 【対象外】 | 【対象外】 | 0 | - | - | - | 0 | - | - | - | - | 0 | 0 | 0
940 | 12 |  | 6 |  | 613（4） | ベッド灯 |  | 壁付け |  |  |  | 3500 |  | 直管蛍光灯 FHF32EX 【32W】 | 35 | 1 | 4 | 4 |  |  | 4 |  | 0 | 0 | 4 | 4 | 4 | 30 | 16.8 | 140 | 16.8 | 140 | 管球交換
941 | 12 |  | 6 |  | 613（4） | ベッド灯 |  | 壁付け |  |  |  | 3500 |  | 直管蛍光灯 FHF16EX 【16W】 | 19 | 1 | 4 | 4 |  |  | 4 |  | 0 | 0 | 4 | 4 | 4 | 30 | 9.12 | 76 | 9.12 | 76 | 管球交換
942 | 12 |  | 6 |  | 613（4） | ダウンライト | φ150 | 埋込 | 処置灯 |  |  | 3000 |  | ハロゲンランプ（棒状） JD100V85W (口金：E11) 【85W】 | 85 | 1 | 4 | 4 |  |  | 4 |  | 0 | 0 | 4 | 4 | 4 | 30 | 40.8 | 340 | 40.8 | 340 | 器具交換
943 | 12 |  | 6 |  | 613（4） | ダウンライト | φ150 | 埋込 |  |  |  | 3000 |  | コンパクト形蛍光灯 FDL13EX 【13W】 | 16 | 1 | 1 | 1 |  |  | 1 |  | 0 | 0 | 1 | 1 | 15 | 30 | 7.2 | 16 | 7.2 | 16 | 器具交換
944 | 12 |  | 6 |  | 613（4） | ブラケット |  | 壁付け |  |  |  | 3000 |  | ミニクリプトン KR110V54W (口金：E17) 【54W】 | 54 | 1 | 1 | 1 |  |  | 1 |  | 1 | 1 | 0 | 0 | 2 | 30 | 3.24 | 54 | 0 |  | 【対象外】 | 【対象外】 | 0 | - | - | - | 0 | - | - | - | - | 0 | 0 | 0
945 | 13 |  | 6 |  | 614（4） | ベッド灯 |  | 壁付け |  |  |  | 3500 |  | 直管蛍光灯 FHF32EX 【32W】 | 35 | 1 | 4 | 4 |  |  | 4 |  | 0 | 0 | 4 | 4 | 4 | 30 | 16.8 | 140 | 16.8 | 140 | 管球交換
946 | 13 |  | 6 |  | 614（4） | ベッド灯 |  | 壁付け |  |  |  | 3500 |  | 直管蛍光灯 FHF16EX 【16W】 | 19 | 1 | 4 | 4 |  |  | 4 |  | 0 | 0 | 4 | 4 | 4 | 30 | 9.12 | 76 | 9.12 | 76 | 管球交換
947 | 13 |  | 6 |  | 614（4） | ダウンライト | φ150 | 埋込 | 処置灯 |  |  | 3000 |  | ハロゲンランプ（棒状） JD100V85W (口金：E11) 【85W】 | 85 | 1 | 4 | 4 |  |  | 4 |  | 0 | 0 | 4 | 4 | 4 | 30 | 40.8 | 340 | 40.8 | 340 | 器具交換
948 | 13 |  | 6 |  | 614（4） | ダウンライト | φ150 | 埋込 |  |  |  | 3000 |  | コンパクト形蛍光灯 FDL13EX 【13W】 | 16 | 1 | 1 | 1 |  |  | 1 |  | 0 | 0 | 1 | 1 | 15 | 30 | 7.2 | 16 | 7.2 | 16 | 器具交換
949 | 13 |  | 6 |  | 614（4） | ブラケット |  | 壁付け |  |  |  | 3000 |  | ミニクリプトン KR110V54W (口金：E17) 【54W】 | 54 | 1 | 1 | 1 |  |  | 1 |  | 1 | 1 | 0 | 0 | 2 | 30 | 3.24 | 54 | 0 |  | 【対象外】 | 【対象外】 | 0 | - | - | - | 0 | - | - | - | - | 0 | 0 | 0
950 | 14 |  | 6 |  | 615（4） | ベッド灯 |  | 壁付け |  |  |  | 3500 |  | 直管蛍光灯 FHF32EX 【32W】 | 35 | 1 | 4 | 4 |  |  | 4 |  | 0 | 0 | 4 | 4 | 4 | 30 | 16.8 | 140 | 16.8 | 140 | 管球交換
951 | 14 |  | 6 |  | 615（4） | ベッド灯 |  | 壁付け |  |  |  | 3500 |  | 直管蛍光灯 FHF16EX 【16W】 | 19 | 1 | 4 | 4 |  |  | 4 |  | 0 | 0 | 4 | 4 | 4 | 30 | 9.12 | 76 | 9.12 | 76 | 管球交換
952 | 14 |  | 6 |  | 615（4） | ダウンライト | φ150 | 埋込 | 処置灯 |  |  | 3000 |  | ハロゲンランプ（棒状） JD100V85W (口金：E11) 【85W】 | 85 | 1 | 4 | 4 |  |  | 4 |  | 0 | 0 | 4 | 4 | 4 | 30 | 40.8 | 340 | 40.8 | 340 | 器具交換
953 | 14 |  | 6 |  | 615（4） | ダウンライト | φ150 | 埋込 |  |  |  | 3000 |  | コンパクト形蛍光灯 FDL13EX 【13W】 | 16 | 1 | 1 | 1 |  |  | 1 |  | 0 | 0 | 1 | 1 | 15 | 30 | 7.2 | 16 | 7.2 | 16 | 器具交換
954 | 14 |  | 6 |  | 615（4） | ブラケット |  | 壁付け |  |  |  | 3000 |  | ミニクリプトン KR110V54W (口金：E17) 【54W】 | 54 | 1 | 1 | 1 |  |  | 1 |  | 1 | 1 | 0 | 0 | 2 | 30 | 3.24 | 54 | 0 |  | 【対象外】 | 【対象外】 | 0 | - | - | - | 0 | - | - | - | - | 0 | 0 | 0
955 | 15 |  | 6 |  | 616（1特） | ベッド灯 |  | 壁付け |  |  |  | 3500 |  | 直管蛍光灯 FHF32EX 【32W】 | 35 | 1 | 1 | 1 |  |  | 1 |  | 0 | 0 | 1 | 1 | 4 | 30 | 4.2 | 35 | 4.2 | 35 | 管球交換
956 | 15 |  | 6 |  | 616（1特） | ベッド灯 |  | 壁付け |  |  |  | 3500 |  | 直管蛍光灯 FHF16EX 【16W】 | 19 | 1 | 1 | 1 |  |  | 1 |  | 0 | 0 | 1 | 1 | 4 | 30 | 2.28 | 19 | 2.28 | 19 | 管球交換
957 | 15 |  | 6 |  | 616（1特） | ダウンライト | φ150 | 埋込 | 処置灯 |  |  | 3000 |  | ハロゲンランプ（棒状） JD100V85W (口金：E11) 【85W】 | 85 | 1 | 1 | 1 |  |  | 1 |  | 0 | 0 | 1 | 1 | 4 | 30 | 10.2 | 85 | 10.2 | 85 | 器具交換
958 | 15 |  | 6 |  | 616（1特） | ダウンライト | φ150 | 埋込 |  |  |  | 3000 |  | コンパクト形蛍光灯 FDL13EX 【13W】 | 16 | 1 | 2 | 2 |  |  | 2 |  | 0 | 0 | 2 | 2 | 15 | 30 | 14.4 | 32 | 14.4 | 32 | 器具交換
959 | 15 |  | 6 |  | 616（1特） | シーリング |  | 天付け |  |  |  | 3500 |  | 円形蛍光灯 FCL30 省電力形 【28W】 | 31 | 4 | 1 | 4 |  |  | 4 |  | 0 | 0 | 1 | 4 | 15 | 30 | 55.8 | 124 | 55.8 | 124 | 管球交換
960 | 15 |  | 6 |  | 616（1特）UB | ブラケット | φ250 | 壁付け |  |  |  | 3000 |  | コンパクト形蛍光灯 FML13EX 【13W】 | 16 | 1 | 1 | 1 |  |  | 1 |  | 0 | 0 | 1 | 1 | 2 | 30 | 0.96 | 16 | 0.96 | 16 | 器具交換
961 | 15 |  | 6 |  | 616（1特）ミラー | トラフ形 |  | 直付 | 間接照明 |  |  | 3500 |  | 直管蛍光灯 FL20S 【20W】 | 23 | 1 | 1 | 1 |  |  | 1 |  | 0 | 0 | 1 | 1 | 2 | 30 | 1.38 | 23 | 1.38 | 23 | 管球交換
962 | 16 |  | 6 |  | 617（4） | ベッド灯 |  | 壁付け |  |  |  | 3500 |  | 直管蛍光灯 FHF32EX 【32W】 | 35 | 1 | 4 | 4 |  |  | 4 |  | 0 | 0 | 4 | 4 | 4 | 30 | 16.8 | 140 | 16.8 | 140 | 管球交換
963 | 16 |  | 6 |  | 617（4） | ベッド灯 |  | 壁付け |  |  |  | 3500 |  | 直管蛍光灯 FHF16EX 【16W】 | 19 | 1 | 4 | 4 |  |  | 4 |  | 0 | 0 | 4 | 4 | 4 | 30 | 9.12 | 76 | 9.12 | 76 | 管球交換
964 | 16 |  | 6 |  | 617（4） | ダウンライト | φ150 | 埋込 | 処置灯 |  |  | 3000 |  | ハロゲンランプ（棒状） JD100V85W (口金：E11) 【85W】 | 85 | 1 | 4 | 4 |  |  | 4 |  | 0 | 0 | 4 | 4 | 4 | 30 | 40.8 | 340 | 40.8 | 340 | 器具交換
965 | 16 |  | 6 |  | 617（4） | ダウンライト | φ150 | 埋込 |  |  |  | 3000 |  | コンパクト形蛍光灯 FDL13EX 【13W】 | 16 | 1 | 1 | 1 |  |  | 1 |  | 0 | 0 | 1 | 1 | 15 | 30 | 7.2 | 16 | 7.2 | 16 | 器具交換
966 | 16 |  | 6 |  | 617（4） | ブラケット |  | 壁付け |  |  |  | 3000 |  | ミニクリプトン KR110V54W (口金：E17) 【54W】 | 54 | 1 | 1 | 1 |  |  | 1 |  | 1 | 1 | 0 | 0 | 2 | 30 | 3.24 | 54 | 0 |  | 【対象外】 | 【対象外】 | 0 | - | - | - | 0 | - | - | - | - | 0 | 0 | 0
967 | 17 |  | 6 |  | 619（4） | ベッド灯 |  | 壁付け |  |  |  | 3500 |  | 直管蛍光灯 FHF32EX 【32W】 | 35 | 1 | 4 | 4 |  |  | 4 |  | 0 | 0 | 4 | 4 | 4 | 30 | 16.8 | 140 | 16.8 | 140 | 管球交換
968 | 17 |  | 6 |  | 619（4） | ベッド灯 |  | 壁付け |  |  |  | 3500 |  | 直管蛍光灯 FHF16EX 【16W】 | 19 | 1 | 4 | 4 |  |  | 4 |  | 0 | 0 | 4 | 4 | 4 | 30 | 9.12 | 76 | 9.12 | 76 | 管球交換
969 | 17 |  | 6 |  | 619（4） | ダウンライト | φ150 | 埋込 | 処置灯 |  |  | 3000 |  | ハロゲンランプ（棒状） JD100V85W (口金：E11) 【85W】 | 85 | 1 | 4 | 4 |  |  | 4 |  | 0 | 0 | 4 | 4 | 4 | 30 | 40.8 | 340 | 40.8 | 340 | 器具交換
970 | 17 |  | 6 |  | 619（4） | ダウンライト | φ150 | 埋込 |  |  |  | 3000 |  | コンパクト形蛍光灯 FDL13EX 【13W】 | 16 | 1 | 1 | 1 |  |  | 1 |  | 0 | 0 | 1 | 1 | 15 | 30 | 7.2 | 16 | 7.2 | 16 | 器具交換
971 | 17 |  | 6 |  | 619（4） | ブラケット |  | 壁付け |  |  |  | 3000 |  | ミニクリプトン KR110V54W (口金：E17) 【54W】 | 54 | 1 | 1 | 1 |  |  | 1 |  | 1 | 1 | 0 | 0 | 3 | 30 | 4.86 | 54 | 0 |  | 【対象外】 | 【対象外】 | 0 | - | - | - | 0 | - | - | - | - | 0 | 0 | 0
972 | 18 |  | 6 |  | ナースステーション | [8 empty] | 【LED済】 | 0 | [7 empty] | 0 |  |  |  | 24 | 30 |  |  |  |  | 【LED済】 | 【LED済】 | 0 | - | - | - | 0 | - | - | - | - | 0 | 0 | 0
973 | 18 |  | 6 |  | ナースステーション | トラフ形 |  | 直付 | 間接照明 |  |  | 5000 |  | 直管蛍光灯 FHF32EX 【32W】 | 35 | 1 | 5 | 5 |  |  | 5 |  | 0 | 0 | 5 | 5 | 24 | 30 | 126 | 175 | 126 | 175 | 管球交換
974 | 18 |  | 6 |  | ナースステーション | トラフ形 |  | 直付 | 間接照明 |  |  | 5000 |  | 直管蛍光灯 FL20S 【20W】 | 23 | 1 | 1 | 1 |  |  | 1 |  | 0 | 0 | 1 | 1 | 24 | 30 | 16.56 | 23 | 16.56 | 23 | 管球交換
975 | 19 |  | 6 |  | 処置室 | [8 empty] | 【LED済】 | 0 | [7 empty] | 0 |  |  |  | 8 | 30 |  |  |  |  | 【LED済】 | 【LED済】 | 0 | - | - | - | 0 | - | - | - | - | 0 | 0 | 0
976 | 19 |  | 6 |  | 処置室 | ユニバーサルダウンライト | φ150 | 埋込 |  |  |  | 3000 |  | ハロゲンランプ（棒状） JD100V85W (口金：E11) 【85W】 | 85 | 1 | 1 | 1 |  |  | 1 |  | 0 | 0 | 1 | 1 | 8 | 30 | 20.4 | 85 | 20.4 | 85 | 器具交換
977 | 20 |  | 6 |  | カンファレンス | 埋込形 | W220 | 埋込 |  | ルーバ |  | 5000 |  | 直管蛍光灯 FHF32EX 【32W】 | 35 | 2 | 3 | 6 |  |  | 6 |  | 0 | 0 | 3 | 6 | 8 | 30 | 50.4 | 210 | 50.4 | 210 | 管球交換
978 | 21 |  | 6 |  | 器材庫 | 埋込形 | W220 | 埋込 |  | ルーバ |  | 5000 |  | 直管蛍光灯 FHF32EX 【32W】 | 35 | 2 | 2 | 4 |  |  | 4 |  | 0 | 0 | 2 | 4 | 2 | 30 | 8.4 | 140 | 8.4 | 140 | 管球交換
979 | 22 |  | 6 |  | EPS | トラフ形 |  | 直付 |  | 片反射笠 |  | 5000 |  | 直管蛍光灯 FHF32EX 【32W】 | 35 | 1 | 1 | 1 |  |  | 1 |  | 0 | 0 | 1 | 1 | 1 | 1 | 0.035 | 35 | 0.035 | 35 | 管球交換
980 | 23 |  | 6 |  | DR | ダウンライト | φ175 | 埋込 |  | ウォールウォッシャー |  | 3000 |  | コンパクト形蛍光灯 FDL18EX 【18W】 | 21 | 1 | 2 | 2 |  |  | 2 |  | 0 | 0 | 2 | 2 | 2 | 30 | 2.52 | 42 | 2.52 | 42 | 器具交換
982 | 24 |  | 6 |  | 浴室 | ブラケット |  | 壁付け |  |  |  | 3000 |  | コンパクト形蛍光灯 FML13EX 【13W】 | 16 | 1 | 4 | 4 |  |  | 4 |  | 0 | 0 | 4 | 4 | 3 | 30 | 5.76 | 64 | 5.76 | 64 | 器具交換
983 | 25 |  | 6 |  | シャワー室 | ダウンライト | φ150 | 埋込 |  |  |  | 3000 |  | コンパクト形蛍光灯 FDL13EX 【13W】 | 16 | 1 | 1 | 1 |  |  | 1 |  | 0 | 0 | 1 | 1 | 3 | 30 | 1.44 | 16 | 1.44 | 16 | 器具交換
984 | 25 |  | 6 |  | シャワー室 | ブラケット |  | 壁付け |  |  |  | 3000 |  | ホワイト電球 LW100/110V60W (口金：E26) 【60W】 | 60 | 1 | 1 | 1 |  |  | 1 |  | 1 | 1 | 0 | 0 | 3 | 30 | 5.4 | 60 | 0 |  | 【対象外】 | 【対象外】 | 0 | - | - | - | 0 | - | - | - | - | 0 | 0 | 0
985 | 26 |  | 6 |  | 車椅子 | 埋込形 | W150 | 埋込 |  | 人感センサー(別置) |  | 3500 |  | 直管蛍光灯 FHF32EX 【32W】 | 35 | 1 | 1 | 1 |  |  | 1 |  | 0 | 0 | 1 | 1 | 3 | 30 | 3.15 | 35 | 3.15 | 35 | 管球交換
986 | 27 |  | 6 |  | 男子WC | トラフ形 |  | 直付 | 間接照明 |  |  | 3500 |  | 直管蛍光灯 FHF32EX 【32W】 | 35 | 1 | 3 | 3 |  |  | 3 |  | 0 | 0 | 3 | 3 | 3 | 30 | 9.45 | 105 | 9.45 | 105 | 管球交換
987 | 27 |  | 6 |  | 男子WC | トラフ形 |  | 直付 | 間接照明 |  |  | 3500 |  | 直管蛍光灯 FL20S 【20W】 | 23 | 1 | 3 | 3 |  |  | 3 |  | 0 | 0 | 3 | 3 | 3 | 30 | 6.21 | 69 | 6.21 | 69 | 管球交換
988 | 28 |  | 6 |  | 618（4） | ベッド灯 |  | 壁付け |  |  |  | 3500 |  | 直管蛍光灯 FHF32EX 【32W】 | 35 | 1 | 4 | 4 |  |  | 4 |  | 0 | 0 | 4 | 4 | 4 | 30 | 16.8 | 140 | 16.8 | 140 | 管球交換
989 | 28 |  | 6 |  | 618（4） | ベッド灯 |  | 壁付け |  |  |  | 3500 |  | 直管蛍光灯 FHF16EX 【16W】 | 19 | 1 | 4 | 4 |  |  | 4 |  | 0 | 0 | 4 | 4 | 4 | 30 | 9.12 | 76 | 9.12 | 76 | 管球交換
990 | 28 |  | 6 |  | 618（4） | ダウンライト | φ150 | 埋込 | 処置灯 |  |  | 3000 |  | ハロゲンランプ（棒状） JD100V85W (口金：E11) 【85W】 | 85 | 1 | 4 | 4 |  |  | 4 |  | 0 | 0 | 4 | 4 | 4 | 30 | 40.8 | 340 | 40.8 | 340 | 器具交換
991 | 28 |  | 6 |  | 618（4） | ダウンライト | φ150 | 埋込 |  |  |  | 3000 |  | コンパクト形蛍光灯 FDL13EX 【13W】 | 16 | 1 | 1 | 1 |  |  | 1 |  | 0 | 0 | 1 | 1 | 15 | 30 | 7.2 | 16 | 7.2 | 16 | 器具交換
992 | 28 |  | 6 |  | 618（4） | ブラケット |  | 壁付け |  |  |  | 3000 |  | ミニクリプトン KR110V54W (口金：E17) 【54W】 | 54 | 1 | 1 | 1 |  |  | 1 |  | 1 | 1 | 0 | 0 | 3 | 30 | 4.86 | 54 | 0 |  | 【対象外】 | 【対象外】 | 0 | - | - | - | 0 | - | - | - | - | 0 | 0 | 0
993 | 29 |  | 6 |  | 汚物処理室 | 埋込形 | W220 | 埋込 |  |  |  | 5000 |  | 直管蛍光灯 FHF32EX 【32W】 | 35 | 2 | 4 | 8 |  |  | 8 |  | 0 | 0 | 4 | 8 | 3 | 30 | 25.2 | 280 | 25.2 | 280 | 管球交換
994 | 29 |  | 6 |  | 汚物処理室 | ダウンライト | φ150 | 埋込 |  |  |  | 5000 |  | コンパクト形蛍光灯 FDL18EX 【18W】 | 21 | 1 | 1 | 1 |  |  | 1 |  | 0 | 0 | 1 | 1 | 3 | 30 | 1.89 | 21 | 1.89 | 21 | 器具交換
995 | 30 |  | 6 |  | 女子WC | トラフ形 |  | 直付 | 間接照明 |  |  | 3500 |  | 直管蛍光灯 FHF32EX 【32W】 | 35 | 1 | 4 | 4 |  |  | 4 |  | 0 | 0 | 4 | 4 | 3 | 30 | 12.6 | 140 | 12.6 | 140 | 管球交換
996 | 30 |  | 6 |  | 女子WC | トラフ形 |  | 直付 | 間接照明 |  |  | 3500 |  | 直管蛍光灯 FL20S 【20W】 | 23 | 1 | 1 | 1 |  |  | 1 |  | 0 | 0 | 1 | 1 | 3 | 30 | 2.07 | 23 | 2.07 | 23 | 管球交換
997 | 31 |  | 6 |  | 車椅子WC | 埋込形 | W150 | 埋込 |  |  |  | 3500 |  | 直管蛍光灯 FHF32EX 【32W】 | 35 | 1 | 1 | 1 |  |  | 1 |  | 0 | 0 | 1 | 1 | 3 | 30 | 3.15 | 35 | 3.15 | 35 | 管球交換
998 | 32 |  | 6 |  | 湯沸室 | 埋込形 | W150 | 埋込 |  |  |  | 3500 |  | 直管蛍光灯 FHF32EX 【32W】 | 35 | 1 | 1 | 1 |  |  | 1 |  | 0 | 0 | 1 | 1 | 1 | 30 | 1.05 | 35 | 1.05 | 35 | 管球交換
999 | 33 |  | 6 |  | DR | ダウンライト | φ175 | 埋込 |  | ウォールウォッシャー |  | 3000 |  | コンパクト形蛍光灯 FDL18EX 【18W】 | 21 | 1 | 2 | 2 |  |  | 2 |  | 0 | 0 | 2 | 2 | 2 | 30 | 2.52 | 42 | 2.52 | 42 | 器具交換
1001 | 34 |  | 6 |  | サービスステーション | ブラケット |  | 壁付け |  |  |  | 5000 |  | 直管蛍光灯 FL20S 【20W】 | 23 | 1 | 1 | 1 |  |  | 1 |  | 0 | 0 | 1 | 1 | 2 | 30 | 1.38 | 23 | 1.38 | 23 | 管球交換
1002 | 35 |  | 6 |  | 廊下 | ダウンライト | φ150 | 埋込 |  |  |  | 3000 |  | コンパクト形蛍光灯 FDL18EX 【18W】 | 21 | 1 | 2 | 2 |  |  | 2 |  | 0 | 0 | 2 | 2 | 15 | 30 | 18.9 | 42 | 18.9 | 42 | 器具交換
1003 | 35 |  | 6 |  | 廊下 | 埋込形 | φ600 | 埋込 |  |  |  | 3500 |  | コンパクト形蛍光灯 FML55EX 【55W】 | 58 | 4 | 1 | 4 |  |  | 4 |  | 0 | 0 | 1 | 4 | 15 | 30 | 104.4 | 232 | 104.4 | 232 | 器具交換
1004 | 36 |  | 6 |  | 前室2 | 埋込形 | W230 | 埋込 |  |  |  | 5000 |  | 直管蛍光灯 FHF32EX 【32W】 | 35 | 2 | 1 | 2 |  |  | 2 |  | 0 | 0 | 1 | 2 | 3 | 30 | 6.3 | 70 | 6.3 | 70 | 管球交換
1005 | 37 |  | 6 |  | EPS | トラフ形 |  | 直付 |  | 片反射笠 |  | 5000 |  | 直管蛍光灯 FHF32EX 【32W】 | 35 | 1 | 1 | 1 |  |  | 1 |  | 0 | 0 | 1 | 1 | 1 | 1 | 0.035 | 35 | 0.035 | 35 | 管球交換
1006 | 38 |  | 6 |  | 廊下 | 埋込形 | W220 | 埋込 |  |  |  | 5000 |  | 【LED済】 | 0 | 1 | 11 | 11 |  |  | 11 |  | 11 | 11 | 0 | 0 | 15 | 30 | 0 | 0 | 0 |  | 【LED済】 | 【LED済】 | 0 | - | - | - | 0 | - | - | - | - | 0 | 0 | 0
1007 | 39 |  | 6 |  | 651（4） | ベッド灯 |  | 壁付け |  |  |  | 3500 |  | 直管蛍光灯 FHF32EX 【32W】 | 35 | 1 | 4 | 4 |  |  | 4 |  | 0 | 0 | 4 | 4 | 4 | 30 | 16.8 | 140 | 16.8 | 140 | 管球交換
1008 | 39 |  | 6 |  | 651（4） | ベッド灯 |  | 壁付け |  |  |  | 3500 |  | 直管蛍光灯 FHF16EX 【16W】 | 19 | 1 | 4 | 4 |  |  | 4 |  | 0 | 0 | 4 | 4 | 4 | 30 | 9.12 | 76 | 9.12 | 76 | 管球交換
1009 | 39 |  | 6 |  | 651（4） | ダウンライト | φ150 | 埋込 | 処置灯 |  |  | 3000 |  | ハロゲンランプ（棒状） JD100V85W (口金：E11) 【85W】 | 85 | 1 | 4 | 4 |  |  | 4 |  | 0 | 0 | 4 | 4 | 4 | 30 | 40.8 | 340 | 40.8 | 340 | 器具交換
1010 | 39 |  | 6 |  | 651（4） | ダウンライト | φ150 | 埋込 |  |  |  | 3000 |  | コンパクト形蛍光灯 FDL13EX 【13W】 | 16 | 1 | 1 | 1 |  |  | 1 |  | 0 | 0 | 1 | 1 | 15 | 30 | 7.2 | 16 | 7.2 | 16 | 器具交換
1011 | 39 |  | 6 |  | 651（4） | ブラケット |  | 壁付け |  |  |  | 3000 |  | ミニクリプトン KR110V54W (口金：E17) 【54W】 | 54 | 1 | 1 | 1 |  |  | 1 |  | 1 | 1 | 0 | 0 | 3 | 30 | 4.86 | 54 | 0 |  | 【対象外】 | 【対象外】 | 0 | - | - | - | 0 | - | - | - | - | 0 | 0 | 0
1012 | 40 |  | 6 |  | 652（4） | ベッド灯 |  | 壁付け |  |  |  | 3500 |  | 直管蛍光灯 FHF32EX 【32W】 | 35 | 1 | 4 | 4 |  |  | 4 |  | 0 | 0 | 4 | 4 | 4 | 30 | 16.8 | 140 | 16.8 | 140 | 管球交換
1013 | 40 |  | 6 |  | 652（4） | ベッド灯 |  | 壁付け |  |  |  | 3500 |  | 直管蛍光灯 FHF16EX 【16W】 | 19 | 1 | 4 | 4 |  |  | 4 |  | 0 | 0 | 4 | 4 | 4 | 30 | 9.12 | 76 | 9.12 | 76 | 管球交換
1014 | 40 |  | 6 |  | 652（4） | ダウンライト | φ150 | 埋込 | 処置灯 |  |  | 3000 |  | ハロゲンランプ（棒状） JD100V85W (口金：E11) 【85W】 | 85 | 1 | 4 | 4 |  |  | 4 |  | 0 | 0 | 4 | 4 | 15 | 30 | 153 | 340 | 153 | 340 | 器具交換
1015 | 40 |  | 6 |  | 652（4） | ダウンライト | φ150 | 埋込 |  |  |  | 3000 |  | コンパクト形蛍光灯 FDL13EX 【13W】 | 16 | 1 | 1 | 1 |  |  | 1 |  | 0 | 0 | 1 | 1 | 3 | 30 | 1.44 | 16 | 1.44 | 16 | 器具交換
1016 | 40 |  | 6 |  | 652（4） | ブラケット |  | 壁付け |  |  |  | 3000 |  | ミニクリプトン KR110V54W (口金：E17) 【54W】 | 54 | 1 | 1 | 1 |  |  | 1 |  | 1 | 1 | 0 | 0 | 3 | 30 | 4.86 | 54 | 0 |  | 【対象外】 | 【対象外】 | 0 | - | - | - | 0 | - | - | - | - | 0 | 0 | 0
1017 | 41 |  | 6 |  | 653（4） | ベッド灯 |  | 壁付け |  |  |  | 3500 |  | 直管蛍光灯 FHF32EX 【32W】 | 35 | 1 | 4 | 4 |  |  | 4 |  | 0 | 0 | 4 | 4 | 4 | 30 | 16.8 | 140 | 16.8 | 140 | 管球交換
1018 | 41 |  | 6 |  | 653（4） | ベッド灯 |  | 壁付け |  |  |  | 3500 |  | 直管蛍光灯 FHF16EX 【16W】 | 19 | 1 | 4 | 4 |  |  | 4 |  | 0 | 0 | 4 | 4 | 4 | 30 | 9.12 | 76 | 9.12 | 76 | 管球交換
1019 | 41 |  | 6 |  | 653（4） | ダウンライト | φ150 | 埋込 | 処置灯 |  |  | 3000 |  | ハロゲンランプ（棒状） JD100V85W (口金：E11) 【85W】 | 85 | 1 | 4 | 4 |  |  | 4 |  | 0 | 0 | 4 | 4 | 4 | 30 | 40.8 | 340 | 40.8 | 340 | 器具交換
1020 | 41 |  | 6 |  | 653（4） | ダウンライト | φ150 | 埋込 |  |  |  | 3000 |  | コンパクト形蛍光灯 FDL13EX 【13W】 | 16 | 1 | 1 | 1 |  |  | 1 |  | 0 | 0 | 1 | 1 | 15 | 30 | 7.2 | 16 | 7.2 | 16 | 器具交換
1021 | 41 |  | 6 |  | 653（4） | ブラケット |  | 壁付け |  |  |  | 3000 |  | ミニクリプトン KR110V54W (口金：E17) 【54W】 | 54 | 1 | 1 | 1 |  |  | 1 |  | 1 | 1 | 0 | 0 | 3 | 30 | 4.86 | 54 | 0 |  | 【対象外】 | 【対象外】 | 0 | - | - | - | 0 | - | - | - | - | 0 | 0 | 0
1022 | 42 |  | 6 |  | 654（1） | ベッド灯 |  | 壁付け |  |  |  | 3500 |  | 直管蛍光灯 FHF32EX 【32W】 | 35 | 1 | 1 | 1 |  |  | 1 |  | 0 | 0 | 1 | 1 | 4 | 30 | 4.2 | 35 | 4.2 | 35 | 管球交換
1023 | 42 |  | 6 |  | 654（1） | ベッド灯 |  | 壁付け |  |  |  | 3500 |  | 直管蛍光灯 FHF16EX 【16W】 | 19 | 1 | 1 | 1 |  |  | 1 |  | 0 | 0 | 1 | 1 | 4 | 30 | 2.28 | 19 | 2.28 | 19 | 管球交換
1024 | 42 |  | 6 |  | 654（1） | ダウンライト | φ150 | 埋込 | 処置灯 |  |  | 3000 |  | ハロゲンランプ（棒状） JD100V85W (口金：E11) 【85W】 | 85 | 1 | 1 | 1 |  |  | 1 |  | 0 | 0 | 1 | 1 | 4 | 30 | 10.2 | 85 | 10.2 | 85 | 器具交換
1025 | 42 |  | 6 |  | 654（1） | ダウンライト | φ150 | 埋込 |  |  |  | 3000 |  | コンパクト形蛍光灯 FDL13EX 【13W】 | 16 | 1 | 1 | 1 |  |  | 1 |  | 0 | 0 | 1 | 1 | 15 | 30 | 7.2 | 16 | 7.2 | 16 | 器具交換
1026 | 42 |  | 6 |  | 654（1） | ブラケット |  | 壁付け |  |  |  | 3000 |  | ミニクリプトン KR110V54W (口金：E17) 【54W】 | 54 | 1 | 1 | 1 |  |  | 1 |  | 1 | 1 | 0 | 0 | 3 | 30 | 4.86 | 54 | 0 |  | 【対象外】 | 【対象外】 | 0 | - | - | - | 0 | - | - | - | - | 0 | 0 | 0
1027 | 43 |  | 6 |  | 655（1） | ベッド灯 |  | 壁付け |  |  |  | 3500 |  | 直管蛍光灯 FHF32EX 【32W】 | 35 | 1 | 1 | 1 |  |  | 1 |  | 0 | 0 | 1 | 1 | 4 | 30 | 4.2 | 35 | 4.2 | 35 | 管球交換
1028 | 43 |  | 6 |  | 655（1） | ベッド灯 |  | 壁付け |  |  |  | 3500 |  | 直管蛍光灯 FHF16EX 【16W】 | 19 | 1 | 1 | 1 |  |  | 1 |  | 0 | 0 | 1 | 1 | 4 | 30 | 2.28 | 19 | 2.28 | 19 | 管球交換
1029 | 43 |  | 6 |  | 655（1） | ダウンライト | φ150 | 埋込 | 処置灯 |  |  | 3000 |  | ハロゲンランプ（棒状） JD100V85W (口金：E11) 【85W】 | 85 | 1 | 1 | 1 |  |  | 1 |  | 0 | 0 | 1 | 1 | 4 | 30 | 10.2 | 85 | 10.2 | 85 | 器具交換
1030 | 43 |  | 6 |  | 655（1） | ダウンライト | φ150 | 埋込 |  |  |  | 3000 |  | コンパクト形蛍光灯 FDL13EX 【13W】 | 16 | 1 | 1 | 1 |  |  | 1 |  | 0 | 0 | 1 | 1 | 15 | 30 | 7.2 | 16 | 7.2 | 16 | 器具交換
1031 | 43 |  | 6 |  | 655（1） | ブラケット |  | 壁付け |  |  |  | 3000 |  | ミニクリプトン KR110V54W (口金：E17) 【54W】 | 54 | 1 | 1 | 1 |  |  | 1 |  | 1 | 1 | 0 | 0 | 2 | 30 | 3.24 | 54 | 0 |  | 【対象外】 | 【対象外】 | 0 | - | - | - | 0 | - | - | - | - | 0 | 0 | 0
1032 | 44 |  | 6 |  | 656（4） | ベッド灯 |  | 壁付け |  |  |  | 3500 |  | 直管蛍光灯 FHF32EX 【32W】 | 35 | 1 | 4 | 4 |  |  | 4 |  | 0 | 0 | 4 | 4 | 4 | 30 | 16.8 | 140 | 16.8 | 140 | 管球交換
1033 | 44 |  | 6 |  | 656（4） | ベッド灯 |  | 壁付け |  |  |  | 3500 |  | 直管蛍光灯 FHF16EX 【16W】 | 19 | 1 | 4 | 4 |  |  | 4 |  | 0 | 0 | 4 | 4 | 4 | 30 | 9.12 | 76 | 9.12 | 76 | 管球交換
1034 | 44 |  | 6 |  | 656（4） | ダウンライト | φ150 | 埋込 | 処置灯 |  |  | 3000 |  | ハロゲンランプ（棒状） JD100V85W (口金：E11) 【85W】 | 85 | 1 | 4 | 4 |  |  | 4 |  | 0 | 0 | 4 | 4 | 15 | 30 | 153 | 340 | 153 | 340 | 器具交換
1035 | 44 |  | 6 |  | 656（4） | ダウンライト | φ150 | 埋込 |  |  |  | 3000 |  | コンパクト形蛍光灯 FDL13EX 【13W】 | 16 | 1 | 1 | 1 |  |  | 1 |  | 0 | 0 | 1 | 1 | 3 | 30 | 1.44 | 16 | 1.44 | 16 | 器具交換
1036 | 44 |  | 6 |  | 656（4） | ブラケット |  | 壁付け |  |  |  | 3000 |  | ミニクリプトン KR110V54W (口金：E17) 【54W】 | 54 | 1 | 1 | 1 |  |  | 1 |  | 1 | 1 | 0 | 0 | 2 | 30 | 3.24 | 54 | 0 |  | 【対象外】 | 【対象外】 | 0 | - | - | - | 0 | - | - | - | - | 0 | 0 | 0
1037 | 45 |  | 6 |  | 657（4） | ベッド灯 |  | 壁付け |  |  |  | 3500 |  | 直管蛍光灯 FHF32EX 【32W】 | 35 | 1 | 4 | 4 |  |  | 4 |  | 0 | 0 | 4 | 4 | 4 | 30 | 16.8 | 140 | 16.8 | 140 | 管球交換
1038 | 45 |  | 6 |  | 657（4） | ベッド灯 |  | 壁付け |  |  |  | 3500 |  | 直管蛍光灯 FHF16EX 【16W】 | 19 | 1 | 4 | 4 |  |  | 4 |  | 0 | 0 | 4 | 4 | 4 | 30 | 9.12 | 76 | 9.12 | 76 | 管球交換
1039 | 45 |  | 6 |  | 657（4） | ダウンライト | φ150 | 埋込 | 処置灯 |  |  | 3000 |  | ハロゲンランプ（棒状） JD100V85W (口金：E11) 【85W】 | 85 | 1 | 4 | 4 |  |  | 4 |  | 0 | 0 | 4 | 4 | 4 | 30 | 40.8 | 340 | 40.8 | 340 | 器具交換
1040 | 45 |  | 6 |  | 657（4） | ダウンライト | φ150 | 埋込 |  |  |  | 3000 |  | コンパクト形蛍光灯 FDL13EX 【13W】 | 16 | 1 | 1 | 1 |  |  | 1 |  | 0 | 0 | 1 | 1 | 15 | 30 | 7.2 | 16 | 7.2 | 16 | 器具交換
1041 | 45 |  | 6 |  | 657（4） | ブラケット |  | 壁付け |  |  |  | 3000 |  | ミニクリプトン KR110V54W (口金：E17) 【54W】 | 54 | 1 | 1 | 1 |  |  | 1 |  | 1 | 1 | 0 | 0 | 2 | 30 | 3.24 | 54 | 0 |  | 【対象外】 | 【対象外】 | 0 | - | - | - | 0 | - | - | - | - | 0 | 0 | 0
1042 | 46 |  | 6 |  | 658（4） | ベッド灯 |  | 壁付け |  |  |  | 3500 |  | 直管蛍光灯 FHF32EX 【32W】 | 35 | 1 | 4 | 4 |  |  | 4 |  | 0 | 0 | 4 | 4 | 4 | 30 | 16.8 | 140 | 16.8 | 140 | 管球交換
1043 | 46 |  | 6 |  | 658（4） | ベッド灯 |  | 壁付け |  |  |  | 3500 |  | 直管蛍光灯 FHF16EX 【16W】 | 19 | 1 | 4 | 4 |  |  | 4 |  | 0 | 0 | 4 | 4 | 4 | 30 | 9.12 | 76 | 9.12 | 76 | 管球交換
1044 | 46 |  | 6 |  | 658（4） | ダウンライト | φ150 | 埋込 | 処置灯 |  |  | 3000 |  | ハロゲンランプ（棒状） JD100V85W (口金：E11) 【85W】 | 85 | 1 | 4 | 4 |  |  | 4 |  | 0 | 0 | 4 | 4 | 4 | 30 | 40.8 | 340 | 40.8 | 340 | 器具交換
1045 | 46 |  | 6 |  | 658（4） | ダウンライト | φ150 | 埋込 |  |  |  | 3000 |  | コンパクト形蛍光灯 FDL13EX 【13W】 | 16 | 1 | 1 | 1 |  |  | 1 |  | 0 | 0 | 1 | 1 | 15 | 30 | 7.2 | 16 | 7.2 | 16 | 器具交換
1046 | 46 |  | 6 |  | 658（4） | ブラケット |  | 壁付け |  |  |  | 3000 |  | ミニクリプトン KR110V54W (口金：E17) 【54W】 | 54 | 1 | 1 | 1 |  |  | 1 |  | 1 | 1 | 0 | 0 | 2 | 30 | 3.24 | 54 | 0 |  | 【対象外】 | 【対象外】 | 0 | - | - | - | 0 | - | - | - | - | 0 | 0 | 0
1047 | 47 |  | 6 |  | 659（4） | ベッド灯 |  | 壁付け |  |  |  | 3500 |  | 直管蛍光灯 FHF32EX 【32W】 | 35 | 1 | 4 | 4 |  |  | 4 |  | 0 | 0 | 4 | 4 | 4 | 30 | 16.8 | 140 | 16.8 | 140 | 管球交換
1048 | 47 |  | 6 |  | 659（4） | ベッド灯 |  | 壁付け |  |  |  | 3500 |  | 直管蛍光灯 FHF16EX 【16W】 | 19 | 1 | 4 | 4 |  |  | 4 |  | 0 | 0 | 4 | 4 | 4 | 30 | 9.12 | 76 | 9.12 | 76 | 管球交換
1049 | 47 |  | 6 |  | 659（4） | ダウンライト | φ150 | 埋込 | 処置灯 |  |  | 3000 |  | ハロゲンランプ（棒状） JD100V85W (口金：E11) 【85W】 | 85 | 1 | 4 | 4 |  |  | 4 |  | 0 | 0 | 4 | 4 | 4 | 30 | 40.8 | 340 | 40.8 | 340 | 器具交換
1050 | 47 |  | 6 |  | 659（4） | ダウンライト | φ150 | 埋込 |  |  |  | 3000 |  | コンパクト形蛍光灯 FDL13EX 【13W】 | 16 | 1 | 1 | 1 |  |  | 1 |  | 0 | 0 | 1 | 1 | 15 | 30 | 7.2 | 16 | 7.2 | 16 | 器具交換
1051 | 47 |  | 6 |  | 659（4） | ブラケット |  | 壁付け |  |  |  | 3000 |  | ミニクリプトン KR110V54W (口金：E17) 【54W】 | 54 | 1 | 1 | 1 |  |  | 1 |  | 1 | 1 | 0 | 0 | 2 | 30 | 3.24 | 54 | 0 |  | 【対象外】 | 【対象外】 | 0 | - | - | - | 0 | - | - | - | - | 0 | 0 | 0
1052 | 48 |  | 6 |  | 660（4） | ベッド灯 |  | 壁付け |  |  |  | 3500 |  | 直管蛍光灯 FHF32EX 【32W】 | 35 | 1 | 4 | 4 |  |  | 4 |  | 0 | 0 | 4 | 4 | 4 | 30 | 16.8 | 140 | 16.8 | 140 | 管球交換
1053 | 48 |  | 6 |  | 660（4） | ベッド灯 |  | 壁付け |  |  |  | 3500 |  | 直管蛍光灯 FHF16EX 【16W】 | 19 | 1 | 4 | 4 |  |  | 4 |  | 0 | 0 | 4 | 4 | 4 | 30 | 9.12 | 76 | 9.12 | 76 | 管球交換
1054 | 48 |  | 6 |  | 660（4） | ダウンライト | φ150 | 埋込 | 処置灯 |  |  | 3000 |  | ハロゲンランプ（棒状） JD100V85W (口金：E11) 【85W】 | 85 | 1 | 4 | 4 |  |  | 4 |  | 0 | 0 | 4 | 4 | 4 | 30 | 40.8 | 340 | 40.8 | 340 | 器具交換
1055 | 48 |  | 6 |  | 660（4） | ダウンライト | φ150 | 埋込 |  |  |  | 3000 |  | コンパクト形蛍光灯 FDL13EX 【13W】 | 16 | 1 | 1 | 1 |  |  | 1 |  | 0 | 0 | 1 | 1 | 15 | 30 | 7.2 | 16 | 7.2 | 16 | 器具交換
1056 | 48 |  | 6 |  | 660（4） | ブラケット |  | 壁付け |  |  |  | 3000 |  | ミニクリプトン KR110V54W (口金：E17) 【54W】 | 54 | 1 | 1 | 1 |  |  | 1 |  | 1 | 1 | 0 | 0 | 2 | 30 | 3.24 | 54 | 0 |  | 【対象外】 | 【対象外】 | 0 | - | - | - | 0 | - | - | - | - | 0 | 0 | 0
1057 | 49 |  | 6 |  | 661（4） | ベッド灯 |  | 壁付け |  |  |  | 3500 |  | 直管蛍光灯 FHF32EX 【32W】 | 35 | 1 | 4 | 4 |  |  | 4 |  | 0 | 0 | 4 | 4 | 4 | 30 | 16.8 | 140 | 16.8 | 140 | 管球交換
1058 | 49 |  | 6 |  | 661（4） | ベッド灯 |  | 壁付け |  |  |  | 3500 |  | 直管蛍光灯 FHF16EX 【16W】 | 19 | 1 | 4 | 4 |  |  | 4 |  | 0 | 0 | 4 | 4 | 4 | 30 | 9.12 | 76 | 9.12 | 76 | 管球交換
1059 | 49 |  | 6 |  | 661（4） | ダウンライト | φ150 | 埋込 | 処置灯 |  |  | 3000 |  | ハロゲンランプ（棒状） JD100V85W (口金：E11) 【85W】 | 85 | 1 | 4 | 4 |  |  | 4 |  | 0 | 0 | 4 | 4 | 4 | 30 | 40.8 | 340 | 40.8 | 340 | 器具交換
1060 | 49 |  | 6 |  | 661（4） | ダウンライト | φ150 | 埋込 |  |  |  | 3000 |  | コンパクト形蛍光灯 FDL13EX 【13W】 | 16 | 1 | 1 | 1 |  |  | 1 |  | 0 | 0 | 1 | 1 | 15 | 30 | 7.2 | 16 | 7.2 | 16 | 器具交換
1061 | 49 |  | 6 |  | 661（4） | ブラケット |  | 壁付け |  |  |  | 3000 |  | ミニクリプトン KR110V54W (口金：E17) 【54W】 | 54 | 1 | 1 | 1 |  |  | 1 |  | 1 | 1 | 0 | 0 | 2 | 30 | 3.24 | 54 | 0 |  | 【対象外】 | 【対象外】 | 0 | - | - | - | 0 | - | - | - | - | 0 | 0 | 0
1062 | 50 |  | 6 |  | 662（4） | ベッド灯 |  | 壁付け |  |  |  | 3500 |  | 直管蛍光灯 FHF32EX 【32W】 | 35 | 1 | 4 | 4 |  |  | 4 |  | 0 | 0 | 4 | 4 | 4 | 30 | 16.8 | 140 | 16.8 | 140 | 管球交換
1063 | 50 |  | 6 |  | 662（4） | ベッド灯 |  | 壁付け |  |  |  | 3500 |  | 直管蛍光灯 FHF16EX 【16W】 | 19 | 1 | 4 | 4 |  |  | 4 |  | 0 | 0 | 4 | 4 | 4 | 30 | 9.12 | 76 | 9.12 | 76 | 管球交換
1064 | 50 |  | 6 |  | 662（4） | ダウンライト | φ150 | 埋込 | 処置灯 |  |  | 3000 |  | ハロゲンランプ（棒状） JD100V85W (口金：E11) 【85W】 | 85 | 1 | 4 | 4 |  |  | 4 |  | 0 | 0 | 4 | 4 | 4 | 30 | 40.8 | 340 | 40.8 | 340 | 器具交換
1065 | 50 |  | 6 |  | 662（4） | ダウンライト | φ150 | 埋込 |  |  |  | 3000 |  | コンパクト形蛍光灯 FDL13EX 【13W】 | 16 | 1 | 1 | 1 |  |  | 1 |  | 0 | 0 | 1 | 1 | 15 | 30 | 7.2 | 16 | 7.2 | 16 | 器具交換
1066 | 50 |  | 6 |  | 662（4） | ブラケット |  | 壁付け |  |  |  | 3000 |  | ミニクリプトン KR110V54W (口金：E17) 【54W】 | 54 | 1 | 1 | 1 |  |  | 1 |  | 1 | 1 | 0 | 0 | 2 | 30 | 3.24 | 54 | 0 |  | 【対象外】 | 【対象外】 | 0 | - | - | - | 0 | - | - | - | - | 0 | 0 | 0
1067 | 51 |  | 6 |  | 663（1） | ベッド灯 |  | 壁付け |  |  |  | 3500 |  | 直管蛍光灯 FHF32EX 【32W】 | 35 | 1 | 1 | 1 |  |  | 1 |  | 0 | 0 | 1 | 1 | 4 | 30 | 4.2 | 35 | 4.2 | 35 | 管球交換
1068 | 51 |  | 6 |  | 663（1） | ベッド灯 |  | 壁付け |  |  |  | 3500 |  | 直管蛍光灯 FHF16EX 【16W】 | 19 | 1 | 1 | 1 |  |  | 1 |  | 0 | 0 | 1 | 1 | 4 | 30 | 2.28 | 19 | 2.28 | 19 | 管球交換
1069 | 51 |  | 6 |  | 663（1） | ダウンライト | φ150 | 埋込 | 処置灯 |  |  | 3000 |  | ハロゲンランプ（棒状） JD100V85W (口金：E11) 【85W】 | 85 | 1 | 1 | 1 |  |  | 1 |  | 0 | 0 | 1 | 1 | 4 | 30 | 10.2 | 85 | 10.2 | 85 | 器具交換
1070 | 51 |  | 6 |  | 663（1） | ダウンライト | φ150 | 埋込 |  |  |  | 3000 |  | コンパクト形蛍光灯 FDL13EX 【13W】 | 16 | 1 | 2 | 2 |  |  | 2 |  | 0 | 0 | 2 | 2 | 15 | 30 | 14.4 | 32 | 14.4 | 32 | 器具交換
1071 | 51 |  | 6 |  | 663（1） | ブラケット |  | 壁付け |  |  |  | 3000 |  | ミニクリプトン KR110V54W (口金：E17) 【54W】 | 54 | 1 | 1 | 1 |  |  | 1 |  | 1 | 1 | 0 | 0 | 2 | 30 | 3.24 | 54 | 0 |  | 【対象外】 | 【対象外】 | 0 | - | - | - | 0 | - | - | - | - | 0 | 0 | 0
1072 | 52 |  | 6 |  | 664（1） | ベッド灯 |  | 壁付け |  |  |  | 3500 |  | 直管蛍光灯 FHF32EX 【32W】 | 35 | 1 | 1 | 1 |  |  | 1 |  | 0 | 0 | 1 | 1 | 4 | 30 | 4.2 | 35 | 4.2 | 35 | 管球交換
1073 | 52 |  | 6 |  | 664（1） | ベッド灯 |  | 壁付け |  |  |  | 3500 |  | 直管蛍光灯 FHF16EX 【16W】 | 19 | 1 | 1 | 1 |  |  | 1 |  | 0 | 0 | 1 | 1 | 4 | 30 | 2.28 | 19 | 2.28 | 19 | 管球交換
1074 | 52 |  | 6 |  | 664（1） | ダウンライト | φ150 | 埋込 | 処置灯 |  |  | 3000 |  | ハロゲンランプ（棒状） JD100V85W (口金：E11) 【85W】 | 85 | 1 | 1 | 1 |  |  | 1 |  | 0 | 0 | 1 | 1 | 4 | 30 | 10.2 | 85 | 10.2 | 85 | 器具交換
1075 | 52 |  | 6 |  | 664（1） | ダウンライト | φ150 | 埋込 |  |  |  | 3000 |  | コンパクト形蛍光灯 FDL13EX 【13W】 | 16 | 1 | 1 | 1 |  |  | 1 |  | 0 | 0 | 1 | 1 | 15 | 30 | 7.2 | 16 | 7.2 | 16 | 器具交換
1076 | 52 |  | 6 |  | 664（1） | ブラケット |  | 壁付け |  |  |  | 3000 |  | ミニクリプトン KR110V54W (口金：E17) 【54W】 | 54 | 1 | 1 | 1 |  |  | 1 |  | 1 | 1 | 0 | 0 | 2 | 30 | 3.24 | 54 | 0 |  | 【対象外】 | 【対象外】 | 0 | - | - | - | 0 | - | - | - | - | 0 | 0 | 0
1077 | 53 |  | 6 |  | 665（1） | ベッド灯 |  | 壁付け |  |  |  | 3500 |  | 直管蛍光灯 FHF32EX 【32W】 | 35 | 1 | 1 | 1 |  |  | 1 |  | 0 | 0 | 1 | 1 | 4 | 30 | 4.2 | 35 | 4.2 | 35 | 管球交換
1078 | 53 |  | 6 |  | 665（1） | ベッド灯 |  | 壁付け |  |  |  | 3500 |  | 直管蛍光灯 FHF16EX 【16W】 | 19 | 1 | 1 | 1 |  |  | 1 |  | 0 | 0 | 1 | 1 | 4 | 30 | 2.28 | 19 | 2.28 | 19 | 管球交換
1079 | 53 |  | 6 |  | 665（1） | ダウンライト | φ150 | 埋込 | 処置灯 |  |  | 3000 |  | ハロゲンランプ（棒状） JD100V85W (口金：E11) 【85W】 | 85 | 1 | 1 | 1 |  |  | 1 |  | 0 | 0 | 1 | 1 | 4 | 30 | 10.2 | 85 | 10.2 | 85 | 器具交換
1080 | 53 |  | 6 |  | 665（1） | ダウンライト | φ150 | 埋込 |  |  |  | 3000 |  | コンパクト形蛍光灯 FDL13EX 【13W】 | 16 | 1 | 1 | 1 |  |  | 1 |  | 0 | 0 | 1 | 1 | 15 | 30 | 7.2 | 16 | 7.2 | 16 | 器具交換
1081 | 53 |  | 6 |  | 665（1） | ブラケット |  | 壁付け |  |  |  | 3000 |  | ミニクリプトン KR110V54W (口金：E17) 【54W】 | 54 | 1 | 1 | 1 |  |  | 1 |  | 1 | 1 | 0 | 0 | 2 | 30 | 3.24 | 54 | 0 |  | 【対象外】 | 【対象外】 | 0 | - | - | - | 0 | - | - | - | - | 0 | 0 | 0
1082 | 54 |  | 6 |  | 666（1） | ベッド灯 |  | 壁付け |  |  |  | 3500 |  | 直管蛍光灯 FHF32EX 【32W】 | 35 | 1 | 1 | 1 |  |  | 1 |  | 0 | 0 | 1 | 1 | 4 | 30 | 4.2 | 35 | 4.2 | 35 | 管球交換
1083 | 54 |  | 6 |  | 666（1） | ベッド灯 |  | 壁付け |  |  |  | 3500 |  | 直管蛍光灯 FHF16EX 【16W】 | 19 | 1 | 1 | 1 |  |  | 1 |  | 0 | 0 | 1 | 1 | 4 | 30 | 2.28 | 19 | 2.28 | 19 | 管球交換
1084 | 54 |  | 6 |  | 666（1） | ダウンライト | φ150 | 埋込 | 処置灯 |  |  | 3000 |  | ハロゲンランプ（棒状） JD100V85W (口金：E11) 【85W】 | 85 | 1 | 1 | 1 |  |  | 1 |  | 0 | 0 | 1 | 1 | 4 | 30 | 10.2 | 85 | 10.2 | 85 | 器具交換
1085 | 54 |  | 6 |  | 666（1） | ダウンライト | φ150 | 埋込 |  |  |  | 3000 |  | コンパクト形蛍光灯 FDL13EX 【13W】 | 16 | 1 | 1 | 1 |  |  | 1 |  | 0 | 0 | 1 | 1 | 15 | 30 | 7.2 | 16 | 7.2 | 16 | 器具交換
1086 | 54 |  | 6 |  | 666（1） | ブラケット |  | 壁付け |  |  |  | 3000 |  | ミニクリプトン KR110V54W (口金：E17) 【54W】 | 54 | 1 | 1 | 1 |  |  | 1 |  | 1 | 1 | 0 | 0 | 2 | 30 | 3.24 | 54 | 0 |  | 【対象外】 | 【対象外】 | 0 | - | - | - | 0 | - | - | - | - | 0 | 0 | 0
1087 | 55 |  | 6 |  | 667（1） | ベッド灯 |  | 壁付け |  |  |  | 3500 |  | 直管蛍光灯 FHF32EX 【32W】 | 35 | 1 | 1 | 1 |  |  | 1 |  | 0 | 0 | 1 | 1 | 4 | 30 | 4.2 | 35 | 4.2 | 35 | 管球交換
1088 | 55 |  | 6 |  | 667（1） | ベッド灯 |  | 壁付け |  |  |  | 3500 |  | 直管蛍光灯 FHF16EX 【16W】 | 19 | 1 | 1 | 1 |  |  | 1 |  | 0 | 0 | 1 | 1 | 4 | 30 | 2.28 | 19 | 2.28 | 19 | 管球交換
1089 | 55 |  | 6 |  | 667（1） | ダウンライト | φ150 | 埋込 | 処置灯 |  |  | 3000 |  | ハロゲンランプ（棒状） JD100V85W (口金：E11) 【85W】 | 85 | 1 | 1 | 1 |  |  | 1 |  | 0 | 0 | 1 | 1 | 4 | 30 | 10.2 | 85 | 10.2 | 85 | 器具交換
1090 | 55 |  | 6 |  | 667（1） | ダウンライト | φ150 | 埋込 |  |  |  | 3000 |  | コンパクト形蛍光灯 FDL13EX 【13W】 | 16 | 1 | 1 | 1 |  |  | 1 |  | 0 | 0 | 1 | 1 | 15 | 30 | 7.2 | 16 | 7.2 | 16 | 器具交換
1091 | 55 |  | 6 |  | 667（1） | ブラケット |  | 壁付け |  |  |  | 3000 |  | ミニクリプトン KR110V54W (口金：E17) 【54W】 | 54 | 1 | 1 | 1 |  |  | 1 |  | 1 | 1 | 0 | 0 | 2 | 30 | 3.24 | 54 | 0 |  | 【対象外】 | 【対象外】 | 0 | - | - | - | 0 | - | - | - | - | 0 | 0 | 0
1092 | 56 |  | 6 |  | 668（1） | ベッド灯 |  | 壁付け |  |  |  | 3500 |  | 直管蛍光灯 FHF32EX 【32W】 | 35 | 1 | 1 | 1 |  |  | 1 |  | 0 | 0 | 1 | 1 | 4 | 30 | 4.2 | 35 | 4.2 | 35 | 管球交換
1093 | 56 |  | 6 |  | 668（1） | ベッド灯 |  | 壁付け |  |  |  | 3500 |  | 直管蛍光灯 FHF16EX 【16W】 | 19 | 1 | 1 | 1 |  |  | 1 |  | 0 | 0 | 1 | 1 | 4 | 30 | 2.28 | 19 | 2.28 | 19 | 管球交換
1094 | 56 |  | 6 |  | 668（1） | ダウンライト | φ150 | 埋込 | 処置灯 |  |  | 3000 |  | ハロゲンランプ（棒状） JD100V85W (口金：E11) 【85W】 | 85 | 1 | 1 | 1 |  |  | 1 |  | 0 | 0 | 1 | 1 | 4 | 30 | 10.2 | 85 | 10.2 | 85 | 器具交換
1095 | 56 |  | 6 |  | 668（1） | ダウンライト | φ150 | 埋込 |  |  |  | 3000 |  | コンパクト形蛍光灯 FDL13EX 【13W】 | 16 | 1 | 2 | 2 |  |  | 2 |  | 0 | 0 | 2 | 2 | 15 | 30 | 14.4 | 32 | 14.4 | 32 | 器具交換
1096 | 56 |  | 6 |  | 668（1） | ブラケット |  | 壁付け |  |  |  | 3000 |  | ミニクリプトン KR110V54W (口金：E17) 【54W】 | 54 | 1 | 1 | 1 |  |  | 1 |  | 1 | 1 | 0 | 0 | 2 | 30 | 3.24 | 54 | 0 |  | 【対象外】 | 【対象外】 | 0 | - | - | - | 0 | - | - | - | - | 0 | 0 | 0
1097 | 57 |  | 6 |  | 669（1） | ベッド灯 |  | 壁付け |  |  |  | 3500 |  | 直管蛍光灯 FHF32EX 【32W】 | 35 | 1 | 1 | 1 |  |  | 1 |  | 0 | 0 | 1 | 1 | 4 | 30 | 4.2 | 35 | 4.2 | 35 | 管球交換
1098 | 57 |  | 6 |  | 669（1） | ベッド灯 |  | 壁付け |  |  |  | 3500 |  | 直管蛍光灯 FHF16EX 【16W】 | 19 | 1 | 1 | 1 |  |  | 1 |  | 0 | 0 | 1 | 1 | 4 | 30 | 2.28 | 19 | 2.28 | 19 | 管球交換
1099 | 57 |  | 6 |  | 669（1） | ダウンライト | φ150 | 埋込 | 処置灯 |  |  | 3000 |  | ハロゲンランプ（棒状） JD100V85W (口金：E11) 【85W】 | 85 | 1 | 1 | 1 |  |  | 1 |  | 0 | 0 | 1 | 1 | 4 | 30 | 10.2 | 85 | 10.2 | 85 | 器具交換
1100 | 57 |  | 6 |  | 669（1） | ダウンライト | φ150 | 埋込 |  |  |  | 3000 |  | コンパクト形蛍光灯 FDL13EX 【13W】 | 16 | 1 | 2 | 2 |  |  | 2 |  | 0 | 0 | 2 | 2 | 15 | 30 | 14.4 | 32 | 14.4 | 32 | 器具交換
1101 | 57 |  | 6 |  | 669（1） | ブラケット |  | 壁付け |  |  |  | 3000 |  | ミニクリプトン KR110V54W (口金：E17) 【54W】 | 54 | 1 | 1 | 1 |  |  | 1 |  | 1 | 1 | 0 | 0 | 2 | 30 | 3.24 | 54 | 0 |  | 【対象外】 | 【対象外】 | 0 | - | - | - | 0 | - | - | - | - | 0 | 0 | 0
1102 | 58 |  | 6 |  | 670（1） | ベッド灯 |  | 壁付け |  |  |  | 3500 |  | 直管蛍光灯 FHF32EX 【32W】 | 35 | 1 | 1 | 1 |  |  | 1 |  | 0 | 0 | 1 | 1 | 4 | 30 | 4.2 | 35 | 4.2 | 35 | 管球交換
1103 | 58 |  | 6 |  | 670（1） | ベッド灯 |  | 壁付け |  |  |  | 3500 |  | 直管蛍光灯 FHF16EX 【16W】 | 19 | 1 | 1 | 1 |  |  | 1 |  | 0 | 0 | 1 | 1 | 4 | 30 | 2.28 | 19 | 2.28 | 19 | 管球交換
1104 | 58 |  | 6 |  | 670（1） | ダウンライト | φ150 | 埋込 | 処置灯 |  |  | 3000 |  | ハロゲンランプ（棒状） JD100V85W (口金：E11) 【85W】 | 85 | 1 | 1 | 1 |  |  | 1 |  | 0 | 0 | 1 | 1 | 4 | 30 | 10.2 | 85 | 10.2 | 85 | 器具交換
1105 | 58 |  | 6 |  | 670（1） | ダウンライト | φ150 | 埋込 |  |  |  | 3000 |  | コンパクト形蛍光灯 FDL13EX 【13W】 | 16 | 1 | 2 | 2 |  |  | 2 |  | 0 | 0 | 2 | 2 | 15 | 30 | 14.4 | 32 | 14.4 | 32 | 器具交換
1106 | 58 |  | 6 |  | 670（1） | ブラケット |  | 壁付け |  |  |  | 3000 |  | ミニクリプトン KR110V54W (口金：E17) 【54W】 | 54 | 1 | 1 | 1 |  |  | 1 |  | 1 | 1 | 0 | 0 | 2 | 30 | 3.24 | 54 | 0 |  | 【対象外】 | 【対象外】 | 0 | - | - | - | 0 | - | - | - | - | 0 | 0 | 0
1107 | 59 |  | 6 |  | EPS | トラフ形 |  | 直付 |  | 片反射笠 |  | 5000 |  | 直管蛍光灯 FHF32EX 【32W】 | 35 | 1 | 1 | 1 |  |  | 1 |  | 0 | 0 | 1 | 1 | 1 | 1 | 0.035 | 35 | 0.035 | 35 | 管球交換
1108 | 60 |  | 6 |  | 処置室 | [8 empty] | 【LED済】 | 0 | [7 empty] | 0 |  |  |  | 8 | 30 |  |  |  |  | 【LED済】 | 【LED済】 | 0 | - | - | - | 0 | - | - | - | - | 0 | 0 | 0
1109 | 60 |  | 6 |  | 処置室 | ユニバーサルダウンライト | φ150 | 埋込 |  |  |  | 3000 |  | ハロゲンランプ（棒状） JD100V85W (口金：E11) 【85W】 | 85 | 1 | 1 | 1 |  |  | 1 |  | 0 | 0 | 1 | 1 | 8 | 30 | 20.4 | 85 | 20.4 | 85 | 器具交換
1110 | 61 |  | 6 |  | カンファレンス | 埋込形 | W220 | 埋込 |  | ルーバ |  | 5000 |  | 直管蛍光灯 FHF32EX 【32W】 | 35 | 2 | 3 | 6 |  |  | 6 |  | 0 | 0 | 3 | 6 | 8 | 30 | 50.4 | 210 | 50.4 | 210 | 管球交換
1111 | 62 |  | 6 |  | 病棟管理室 | 埋込形 | W150 | 埋込 |  | Cチャンネル回避 |  | 5000 |  | 直管蛍光灯 FHF32EX 【32W】 | 35 | 1 | 2 | 2 |  |  | 2 |  | 0 | 0 | 2 | 2 | 10 | 30 | 21 | 70 | 21 | 70 | 管球交換
1112 | 63 |  | 6 |  | 薬局 | [8 empty] | 【LED済】 | 0 | [7 empty] | 0 |  |  |  | 15 | 30 |  |  |  |  | 【LED済】 | 【LED済】 | 0 | - | - | - | 0 | - | - | - | - | 0 | 0 | 0
1113 | 63 |  | 6 |  | 薬局 | 流し元灯 |  | 壁付け |  | プルスイッチ |  | 5000 |  | 直管蛍光灯 FHF32EX 【32W】 | 35 | 1 | 2 | 2 |  |  | 2 |  | 0 | 0 | 2 | 2 | 15 | 30 | 31.5 | 70 | 31.5 | 70 | 管球交換
1114 | 64 |  | 6 |  | スタッフステーション | ブラケット |  | 壁付け |  |  |  | 5000 |  | 直管蛍光灯 FL20S 【20W】 | 23 | 1 | 1 | 1 |  |  | 1 |  | 0 | 0 | 1 | 1 | 24 | 30 | 16.56 | 23 | 16.56 | 23 | 管球交換
1115 | 64 |  | 6 |  | スタッフステーション | トラフ形 |  | 直付 | 間接照明 |  |  | 5000 |  | 直管蛍光灯 FHF32EX 【32W】 | 35 | 1 | 5 | 5 |  |  | 5 |  | 0 | 0 | 5 | 5 | 24 | 30 | 126 | 175 | 126 | 175 | 管球交換
1116 | 64 |  | 6 |  | スタッフステーション | トラフ形 |  | 直付 | 間接照明 |  |  | 5000 |  | 直管蛍光灯 FL20S 【20W】 | 23 | 1 | 1 | 1 |  |  | 1 |  | 0 | 0 | 1 | 1 | 24 | 30 | 16.56 | 23 | 16.56 | 23 | 管球交換
1117 | 65 |  | 6 |  | EPS | トラフ形 |  | 直付 |  | 片反射笠 |  | 5000 |  | 直管蛍光灯 FHF32EX 【32W】 | 35 | 1 | 1 | 1 |  |  | 1 |  | 0 | 0 | 1 | 1 | 1 | 1 | 0.035 | 35 | 0.035 | 35 | 管球交換
1118 | 66 |  | 6 |  | デイルーム | 埋込形 | φ600 | 埋込 |  |  |  | 5000 |  | 【LED済】 | 0 | 1 | 1 | 1 |  |  | 1 |  | 1 | 1 | 0 | 0 | 15 | 30 | 0 | 0 | 0 |  | 【LED済】 | 【LED済】 | 0 | - | - | - | 0 | - | - | - | - | 0 | 0 | 0
1119 | 66 |  | 6 |  | デイルーム | ダウンライト | φ175 | 埋込 |  | ウォールウォッシャー |  | 3000 |  | コンパクト形蛍光灯 FDL18EX 【18W】 | 21 | 1 | 3 | 3 |  |  | 3 |  | 0 | 0 | 3 | 3 | 15 | 30 | 28.35 | 63 | 28.35 | 63 | 器具交換
1121 | 67 |  | 6 |  | 湯沸室 | 埋込形 | W150 | 埋込 |  |  |  | 3500 |  | 直管蛍光灯 FHF32EX 【32W】 | 35 | 1 | 1 | 1 |  |  | 1 |  | 0 | 0 | 1 | 1 | 1 | 30 | 1.05 | 35 | 1.05 | 35 | 管球交換
1122 | 68 |  | 6 |  | 車椅子WC | 埋込形 | W150 | 埋込 |  |  |  | 3500 |  | 直管蛍光灯 FHF32EX 【32W】 | 35 | 1 | 1 | 1 |  |  | 1 |  | 0 | 0 | 1 | 1 | 3 | 30 | 3.15 | 35 | 3.15 | 35 | 管球交換
1123 | 69 |  | 6 |  | 女子WC | トラフ形 |  | 直付 | 間接照明 |  |  | 3500 |  | 直管蛍光灯 FHF32EX 【32W】 | 35 | 1 | 4 | 4 |  |  | 4 |  | 0 | 0 | 4 | 4 | 3 | 30 | 12.6 | 140 | 12.6 | 140 | 管球交換
1124 | 69 |  | 6 |  | 女子WC | トラフ形 |  | 直付 | 間接照明 |  |  | 3500 |  | 直管蛍光灯 FL20S 【20W】 | 23 | 1 | 1 | 1 |  |  | 1 |  | 0 | 0 | 1 | 1 | 3 | 30 | 2.07 | 23 | 2.07 | 23 | 管球交換
1125 | 70 |  | 6 |  | 汚物処理室 | 埋込形 | W220 | 埋込 |  |  |  | 5000 |  | 直管蛍光灯 FHF32EX 【32W】 | 35 | 2 | 4 | 8 |  |  | 8 |  | 0 | 0 | 4 | 8 | 3 | 30 | 25.2 | 280 | 25.2 | 280 | 管球交換
1126 | 70 |  | 6 |  | 汚物処理室 | ダウンライト | φ150 | 埋込 |  |  |  | 5000 |  | コンパクト形蛍光灯 FDL13EX 【13W】 | 16 | 1 | 1 | 1 |  |  | 1 |  | 0 | 0 | 1 | 1 | 3 | 30 | 1.44 | 16 | 1.44 | 16 | 器具交換
1127 | 71 |  | 6 |  | 男子WC | トラフ形 |  | 直付 | 間接照明 |  |  | 3500 |  | 直管蛍光灯 FHF32EX 【32W】 | 35 | 1 | 3 | 3 |  |  | 3 |  | 0 | 0 | 3 | 3 | 3 | 30 | 9.45 | 105 | 9.45 | 105 | 管球交換
1128 | 71 |  | 6 |  | 男子WC | トラフ形 |  | 直付 | 間接照明 |  |  | 3500 |  | 直管蛍光灯 FL20S 【20W】 | 23 | 1 | 3 | 3 |  |  | 3 |  | 0 | 0 | 3 | 3 | 3 | 30 | 6.21 | 69 | 6.21 | 69 | 管球交換
1129 | 72 |  | 6 |  | 車椅子WC | 埋込形 | W150 | 埋込 |  | 人感センサー(別置) |  | 3500 |  | 直管蛍光灯 FHF32EX 【32W】 | 35 | 1 | 1 | 1 |  |  | 1 |  | 0 | 0 | 1 | 1 | 3 | 30 | 3.15 | 35 | 3.15 | 35 | 管球交換
1130 | 73 |  | 6 |  | シャワー室 | ダウンライト | φ150 | 埋込 |  |  |  | 3500 |  | コンパクト形蛍光灯 FDL18EX 【18W】 | 21 | 1 | 1 | 1 |  |  | 1 |  | 0 | 0 | 1 | 1 | 3 | 30 | 1.89 | 21 | 1.89 | 21 | 器具交換
1131 | 73 |  | 6 |  | シャワー室 | ブラケット |  | 壁付け |  |  |  | 3000 |  | ホワイト電球 LW100/110V60W (口金：E26) 【60W】 | 60 | 1 | 1 | 1 |  |  | 1 |  | 1 | 1 | 0 | 0 | 3 | 30 | 5.4 | 60 | 0 |  | 【対象外】 | 【対象外】 | 0 | - | - | - | 0 | - | - | - | - | 0 | 0 | 0
1132 | 74 |  | 6 |  | 浴室 | ブラケット |  | 壁付け |  | 防水カバー |  | 3000 |  | コンパクト形蛍光灯 FML13EX 【13W】 | 16 | 1 | 4 | 4 |  |  | 4 |  | 0 | 0 | 4 | 4 | 3 | 30 | 5.76 | 64 | 5.76 | 64 | 器具交換
1133 | 75 |  | 6 |  | デイルーム | ダウンライト | φ175 | 埋込 |  | ウォールウォッシャー |  | 3000 |  | コンパクト形蛍光灯 FDL18EX 【18W】 | 21 | 1 | 2 | 2 |  |  | 2 |  | 0 | 0 | 2 | 2 | 15 | 30 | 18.9 | 42 | 18.9 | 42 | 器具交換
1135 | 75 |  | 6 |  | デイルーム | 埋込形 | φ600 | 埋込 |  |  |  | 5000 |  | 【LED済】 | 0 | 1 | 1 | 1 |  |  | 1 |  | 1 | 1 | 0 | 0 | 15 | 30 | 0 | 0 | 0 |  | 【LED済】 | 【LED済】 | 0 | - | - | - | 0 | - | - | - | - | 0 | 0 | 0
1136 | 76 |  | 6 |  | サービスステーション | ブラケット |  | 壁付け |  |  |  | 5000 |  | 直管蛍光灯 FL20S 【20W】 | 23 | 1 | 1 | 1 |  |  | 1 |  | 0 | 0 | 1 | 1 | 2 | 30 | 1.38 | 23 | 1.38 | 23 | 器具交換
1137 | 77 |  | 6 |  | 廊下 | ダウンライト | φ150 | 埋込 |  |  |  | 5000 |  | コンパクト形蛍光灯 FDL18EX 【18W】 | 21 | 1 | 3 | 3 |  |  | 3 |  | 0 | 0 | 3 | 3 | 15 | 30 | 28.35 | 63 | 28.35 | 63 | 器具交換
1138 | 77 |  | 6 |  | 廊下 | 埋込形 | φ600 | 埋込 |  |  |  | 3500 |  | コンパクト形蛍光灯 FML55EX 【55W】 | 58 | 4 | 1 | 4 |  |  | 4 |  | 0 | 0 | 1 | 4 | 15 | 30 | 104.4 | 232 | 104.4 | 232 | 器具交換
1139 | 78 |  | 6 |  | 前室 | 埋込形 | W150 | 埋込 |  |  |  | 3500 |  | 直管蛍光灯 FHF32EX 【32W】 | 35 | 1 | 2 | 2 |  |  | 2 |  | 0 | 0 | 2 | 2 | 3 | 30 | 6.3 | 70 | 6.3 | 70 | 管球交換
1140 | 79 |  | 6 |  | EVホール（E） | 埋込形 | W150 | 埋込 |  |  |  | 3500 |  | 直管蛍光灯 FHF32EX 【32W】 | 35 | 1 | 2 | 2 |  |  | 2 |  | 0 | 0 | 2 | 2 | 15 | 30 | 31.5 | 70 | 31.5 | 70 | 管球交換
1141 | 80 |  | 6 |  | EVホール（D） | 埋込形 | W150 | 埋込 |  |  |  | 3500 |  | 直管蛍光灯 FHF32EX 【32W】 | 35 | 1 | 2 | 2 |  |  | 2 |  | 0 | 0 | 2 | 2 | 15 | 30 | 31.5 | 70 | 31.5 | 70 | 管球交換
1142 | 81 |  | 6 |  | EPS | トラフ形 |  | 直付 |  | 片反射笠 |  | 5000 |  | 直管蛍光灯 FHF32EX 【32W】 | 35 | 1 | 1 | 1 |  |  | 1 |  | 0 | 0 | 1 | 1 | 1 | 30 | 1.05 | 35 | 1.05 | 35 | 管球交換
1143 | 82 |  | 6 |  | EVホール（B） | トラフ形 |  | 直付 | 間接照明 |  |  | 3500 |  | 直管蛍光灯 FHF32EX 【32W】 | 35 | 1 | 3 | 3 |  |  | 3 |  | 0 | 0 | 3 | 3 | 15 | 30 | 47.25 | 105 | 47.25 | 105 | 管球交換
1144 | 83 |  | 6 |  | EVホール（A） | トラフ形 |  | 直付 | 間接照明 |  |  | 3500 |  | 直管蛍光灯 FHF32EX 【32W】 | 35 | 1 | 3 | 3 |  |  | 3 |  | 0 | 0 | 3 | 3 | 15 | 30 | 47.25 | 105 | 47.25 | 105 | 管球交換
1145 | 84 |  | 6 |  | TELコーナー | ダウンライト | φ150 | 埋込 |  |  |  | 3000 |  | コンパクト形蛍光灯 FDL18EX 【18W】 | 21 | 1 | 1 | 1 |  |  | 1 |  | 0 | 0 | 1 | 1 | 2 | 30 | 1.26 | 21 | 1.26 | 21 | 器具交換
1146 | 85 |  | 6 |  | デイルーム食堂 | ダウンライト | φ150 | 埋込 |  |  |  | 3000 |  | コンパクト形蛍光灯 FDL27EX 【27W】 | 30 | 1 | 6 | 6 |  |  | 6 |  | 0 | 0 | 6 | 6 | 15 | 30 | 81 | 180 | 81 | 180 | 器具交換
1147 | 85 |  | 6 |  | デイルーム食堂 | スクエア | □450 | 埋込 |  |  |  | 3500 |  | コンパクト形蛍光灯 FPL36EX 【36W】 | 39 | 3 | 6 | 18 |  |  | 18 |  | 0 | 0 | 6 | 18 | 15 | 30 | 315.9 | 702 | 315.9 | 702 | 管球交換
1148 | 85 |  | 6 |  | デイルーム食堂 | ブラケット |  | 壁付け |  |  |  | 3000 |  | ミニクリプトン KR110V36W (口金：E17) 【36W】 | 36 | 1 | 7 | 7 |  |  | 7 |  | 7 | 7 | 0 | 0 | 15 | 30 | 113.4 | 252 | 0 |  | 【対象外】 | 【対象外】 | 0 | - | - | - | 0 | - | - | - | - | 0 | 0 | 0
1149 | 85 |  | 6 |  | デイルーム食堂 | トラフ形 |  | 直付 | 間接照明 |  |  | 3500 |  | 直管蛍光灯 FHF32EX 【32W】 | 35 | 1 | 5 | 5 |  |  | 5 |  | 0 | 0 | 5 | 5 | 15 | 30 | 78.75 | 175 | 78.75 | 175 | 管球交換
1150 | 85 |  | 6 |  | デイルーム食堂 | トラフ形 |  | 直付 | 間接照明 |  |  | 3500 |  | 直管蛍光灯 FL20S 【20W】 | 23 | 1 | 5 | 5 |  |  | 5 |  | 0 | 0 | 5 | 5 | 15 | 30 | 51.75 | 115 | 51.75 | 115 | 管球交換
1151 | 85 |  | 6 |  | デイルーム食堂 | トラフ形 |  | 直付 | 間接照明 | アッパー |  | 3500 |  | 直管蛍光灯 FHF32EX 【32W】 | 35 | 1 | 5 | 5 |  |  | 5 |  | 0 | 0 | 5 | 5 | 15 | 30 | 78.75 | 175 | 78.75 | 175 | 管球交換
1152 | 86 |  | 6 |  | 説明室×2 | スクエア | □450 | 埋込 |  |  |  | 3500 |  | コンパクト形蛍光灯 FPL36EX 【36W】 | 39 | 3 | 2 | 6 |  |  | 6 |  | 0 | 0 | 2 | 6 | 5 | 30 | 35.1 | 234 | 35.1 | 234 | 管球交換
1153 | 87 |  | 6 |  | TELコーナー | ダウンライト | φ150 | 埋込 |  |  |  | 3000 |  | コンパクト形蛍光灯 FDL18EX 【18W】 | 21 | 1 | 1 | 1 |  |  | 1 |  | 0 | 0 | 1 | 1 | 2 | 30 | 1.26 | 21 | 1.26 | 21 | 器具交換
1154 | 88 |  | 6 |  | EVホール（C) | 埋込形 | W150 | 埋込 |  | 人感センサー(別置) |  | 3500 |  | 直管蛍光灯 FHF32EX 【32W】 | 35 | 1 | 2 | 2 |  |  | 2 |  | 0 | 0 | 2 | 2 | 15 | 30 | 31.5 | 70 | 31.5 | 70 | 管球交換
1155 | 89 |  | 6 |  | 廊下 | [8 empty] | 【LED済】 | 0 | [7 empty] | 0 |  |  |  | 15 | 30 |  |  |  |  | 【LED済】 | 【LED済】 | 0 | - | - | - | 0 | - | - | - | - | 0 | 0 | 0
1156 | 1 |  | 5 |  | 501（1） | ベッド灯 |  | 壁付け |  |  |  | 3500 |  | 直管蛍光灯 FHF32EX 【32W】 | 35 | 1 | 1 | 1 |  |  | 1 |  | 0 | 0 | 1 | 1 | 4 | 30 | 4.2 | 35 | 4.2 | 35 | 管球交換
1157 | 1 |  | 5 |  | 501（1） | ベッド灯 |  | 壁付け |  |  |  | 3500 |  | 直管蛍光灯 FHF16EX 【16W】 | 19 | 1 | 1 | 1 |  |  | 1 |  | 0 | 0 | 1 | 1 | 4 | 30 | 2.28 | 19 | 2.28 | 19 | 管球交換
1158 | 1 |  | 5 |  | 501（1） | ダウンライト | φ150 | 埋込 | 処置灯 |  |  | 3000 |  | ハロゲンランプ（棒状） JD100V85W (口金：E11) 【85W】 | 85 | 1 | 1 | 1 |  |  | 1 |  | 0 | 0 | 1 | 1 | 4 | 30 | 10.2 | 85 | 10.2 | 85 | 器具交換
1159 | 1 |  | 5 |  | 501（1） | ダウンライト | φ150 | 埋込 |  |  |  | 3000 |  | コンパクト形蛍光灯 FDL13EX 【13W】 | 16 | 1 | 2 | 2 |  |  | 2 |  | 0 | 0 | 2 | 2 | 15 | 30 | 14.4 | 32 | 14.4 | 32 | 器具交換
1160 | 1 |  | 5 |  | 501（1） | ブラケット |  | 壁付け |  |  |  | 3000 |  | ミニクリプトン KR110V54W (口金：E17) 【54W】 | 54 | 1 | 1 | 1 |  |  | 1 |  | 1 | 1 | 0 | 0 | 2 | 30 | 3.24 | 54 | 0 |  | 【対象外】 | 【対象外】 | 0 | - | - | - | 0 | - | - | - | - | 0 | 0 | 0
1161 | 2 |  | 5 |  | 502（1） | ベッド灯 |  | 壁付け |  |  |  | 3500 |  | 直管蛍光灯 FHF32EX 【32W】 | 35 | 1 | 1 | 1 |  |  | 1 |  | 0 | 0 | 1 | 1 | 4 | 30 | 4.2 | 35 | 4.2 | 35 | 管球交換
1162 | 2 |  | 5 |  | 502（1） | ベッド灯 |  | 壁付け |  |  |  | 3500 |  | 直管蛍光灯 FHF16EX 【16W】 | 19 | 1 | 1 | 1 |  |  | 1 |  | 0 | 0 | 1 | 1 | 4 | 30 | 2.28 | 19 | 2.28 | 19 | 管球交換
1163 | 2 |  | 5 |  | 502（1） | ダウンライト | φ150 | 埋込 | 処置灯 |  |  | 3000 |  | ハロゲンランプ（棒状） JD100V85W (口金：E11) 【85W】 | 85 | 1 | 1 | 1 |  |  | 1 |  | 0 | 0 | 1 | 1 | 4 | 30 | 10.2 | 85 | 10.2 | 85 | 器具交換
1164 | 2 |  | 5 |  | 502（1） | ダウンライト | φ150 | 埋込 |  |  |  | 3000 |  | コンパクト形蛍光灯 FDL13EX 【13W】 | 16 | 1 | 2 | 2 |  |  | 2 |  | 0 | 0 | 2 | 2 | 15 | 30 | 14.4 | 32 | 14.4 | 32 | 器具交換
1165 | 2 |  | 5 |  | 502（1） | ブラケット |  | 壁付け |  |  |  | 3000 |  | ミニクリプトン KR110V54W (口金：E17) 【54W】 | 54 | 1 | 1 | 1 |  |  | 1 |  | 1 | 1 | 0 | 0 | 2 | 30 | 3.24 | 54 | 0 |  | 【対象外】 | 【対象外】 | 0 | - | - | - | 0 | - | - | - | - | 0 | 0 | 0
1166 | 3 |  | 5 |  | 503（1） | ベッド灯 |  | 壁付け |  |  |  | 3500 |  | 直管蛍光灯 FHF32EX 【32W】 | 35 | 1 | 1 | 1 |  |  | 1 |  | 0 | 0 | 1 | 1 | 4 | 30 | 4.2 | 35 | 4.2 | 35 | 管球交換
1167 | 3 |  | 5 |  | 503（1） | ベッド灯 |  | 壁付け |  |  |  | 3500 |  | 直管蛍光灯 FHF16EX 【16W】 | 19 | 1 | 1 | 1 |  |  | 1 |  | 0 | 0 | 1 | 1 | 4 | 30 | 2.28 | 19 | 2.28 | 19 | 管球交換
1168 | 3 |  | 5 |  | 503（1） | ダウンライト | φ150 | 埋込 | 処置灯 |  |  | 3000 |  | ハロゲンランプ（棒状） JD100V85W (口金：E11) 【85W】 | 85 | 1 | 1 | 1 |  |  | 1 |  | 0 | 0 | 1 | 1 | 4 | 30 | 10.2 | 85 | 10.2 | 85 | 器具交換
1169 | 3 |  | 5 |  | 503（1） | ダウンライト | φ150 | 埋込 |  |  |  | 3000 |  | コンパクト形蛍光灯 FDL13EX 【13W】 | 16 | 1 | 2 | 2 |  |  | 2 |  | 0 | 0 | 2 | 2 | 15 | 30 | 14.4 | 32 | 14.4 | 32 | 器具交換
1170 | 3 |  | 5 |  | 503（1） | ブラケット |  | 壁付け |  |  |  | 3000 |  | ミニクリプトン KR110V54W (口金：E17) 【54W】 | 54 | 1 | 1 | 1 |  |  | 1 |  | 1 | 1 | 0 | 0 | 2 | 30 | 3.24 | 54 | 0 |  | 【対象外】 | 【対象外】 | 0 | - | - | - | 0 | - | - | - | - | 0 | 0 | 0
1171 | 4 |  | 5 |  | 504（1） | ベッド灯 |  | 壁付け |  |  |  | 3500 |  | 直管蛍光灯 FHF32EX 【32W】 | 35 | 1 | 1 | 1 |  |  | 1 |  | 0 | 0 | 1 | 1 | 4 | 30 | 4.2 | 35 | 4.2 | 35 | 管球交換
1172 | 4 |  | 5 |  | 504（1） | ベッド灯 |  | 壁付け |  |  |  | 3500 |  | 直管蛍光灯 FHF16EX 【16W】 | 19 | 1 | 1 | 1 |  |  | 1 |  | 0 | 0 | 1 | 1 | 4 | 30 | 2.28 | 19 | 2.28 | 19 | 管球交換
1173 | 4 |  | 5 |  | 504（1） | ダウンライト | φ150 | 埋込 | 処置灯 |  |  | 3000 |  | ハロゲンランプ（棒状） JD100V85W (口金：E11) 【85W】 | 85 | 1 | 1 | 1 |  |  | 1 |  | 0 | 0 | 1 | 1 | 4 | 30 | 10.2 | 85 | 10.2 | 85 | 器具交換
1174 | 4 |  | 5 |  | 504（1） | ダウンライト | φ150 | 埋込 |  |  |  | 3000 |  | コンパクト形蛍光灯 FDL13EX 【13W】 | 16 | 1 | 1 | 1 |  |  | 1 |  | 0 | 0 | 1 | 1 | 15 | 30 | 7.2 | 16 | 7.2 | 16 | 器具交換
1175 | 4 |  | 5 |  | 504（1） | ブラケット |  | 壁付け |  |  |  | 3000 |  | ミニクリプトン KR110V54W (口金：E17) 【54W】 | 54 | 1 | 1 | 1 |  |  | 1 |  | 1 | 1 | 0 | 0 | 2 | 30 | 3.24 | 54 | 0 |  | 【対象外】 | 【対象外】 | 0 | - | - | - | 0 | - | - | - | - | 0 | 0 | 0
1176 | 5 |  | 5 |  | 505（1） | ベッド灯 |  | 壁付け |  |  |  | 3500 |  | 直管蛍光灯 FHF32EX 【32W】 | 35 | 1 | 1 | 1 |  |  | 1 |  | 0 | 0 | 1 | 1 | 4 | 30 | 4.2 | 35 | 4.2 | 35 | 管球交換
1177 | 5 |  | 5 |  | 505（1） | ベッド灯 |  | 壁付け |  |  |  | 3500 |  | 直管蛍光灯 FHF16EX 【16W】 | 19 | 1 | 1 | 1 |  |  | 1 |  | 0 | 0 | 1 | 1 | 4 | 30 | 2.28 | 19 | 2.28 | 19 | 管球交換
1178 | 5 |  | 5 |  | 505（1） | ダウンライト | φ150 | 埋込 | 処置灯 |  |  | 3000 |  | ハロゲンランプ（棒状） JD100V85W (口金：E11) 【85W】 | 85 | 1 | 1 | 1 |  |  | 1 |  | 0 | 0 | 1 | 1 | 4 | 30 | 10.2 | 85 | 10.2 | 85 | 器具交換
1179 | 5 |  | 5 |  | 505（1） | ダウンライト | φ150 | 埋込 |  |  |  | 3000 |  | コンパクト形蛍光灯 FDL13EX 【13W】 | 16 | 1 | 1 | 1 |  |  | 1 |  | 0 | 0 | 1 | 1 | 15 | 30 | 7.2 | 16 | 7.2 | 16 | 器具交換
1180 | 5 |  | 5 |  | 505（1） | ブラケット |  | 壁付け |  |  |  | 3000 |  | ミニクリプトン KR110V54W (口金：E17) 【54W】 | 54 | 1 | 1 | 1 |  |  | 1 |  | 1 | 1 | 0 | 0 | 2 | 30 | 3.24 | 54 | 0 |  | 【対象外】 | 【対象外】 | 0 | - | - | - | 0 | - | - | - | - | 0 | 0 | 0
1181 | 6 |  | 5 |  | 506（1） | ベッド灯 |  | 壁付け |  |  |  | 3500 |  | 直管蛍光灯 FHF32EX 【32W】 | 35 | 1 | 1 | 1 |  |  | 1 |  | 0 | 0 | 1 | 1 | 4 | 30 | 4.2 | 35 | 4.2 | 35 | 管球交換
1182 | 6 |  | 5 |  | 506（1） | ベッド灯 |  | 壁付け |  |  |  | 3500 |  | 直管蛍光灯 FHF16EX 【16W】 | 19 | 1 | 1 | 1 |  |  | 1 |  | 0 | 0 | 1 | 1 | 4 | 30 | 2.28 | 19 | 2.28 | 19 | 管球交換
1183 | 6 |  | 5 |  | 506（1） | ダウンライト | φ150 | 埋込 | 処置灯 |  |  | 3000 |  | ハロゲンランプ（棒状） JD100V85W (口金：E11) 【85W】 | 85 | 1 | 1 | 1 |  |  | 1 |  | 0 | 0 | 1 | 1 | 4 | 30 | 10.2 | 85 | 10.2 | 85 | 器具交換
1184 | 6 |  | 5 |  | 506（1） | ダウンライト | φ150 | 埋込 |  |  |  | 3000 |  | コンパクト形蛍光灯 FDL13EX 【13W】 | 16 | 1 | 1 | 1 |  |  | 1 |  | 0 | 0 | 1 | 1 | 15 | 30 | 7.2 | 16 | 7.2 | 16 | 器具交換
1185 | 6 |  | 5 |  | 506（1） | ブラケット |  | 壁付け |  |  |  | 3000 |  | ミニクリプトン KR110V54W (口金：E17) 【54W】 | 54 | 1 | 1 | 1 |  |  | 1 |  | 1 | 1 | 0 | 0 | 2 | 30 | 3.24 | 54 | 0 |  | 【対象外】 | 【対象外】 | 0 | - | - | - | 0 | - | - | - | - | 0 | 0 | 0
1186 | 7-1 |  | 5 |  | 507（1） | ベッド灯 |  | 壁付け |  |  |  | 3500 |  | 直管蛍光灯 FHF32EX 【32W】 | 35 | 1 | 1 | 1 |  |  | 1 |  | 0 | 0 | 1 | 1 | 4 | 30 | 4.2 | 35 | 4.2 | 35 | 管球交換
1187 | 7-1 |  | 5 |  | 507（1） | ベッド灯 |  | 壁付け |  |  |  | 3500 |  | 直管蛍光灯 FHF16EX 【16W】 | 19 | 1 | 1 | 1 |  |  | 1 |  | 0 | 0 | 1 | 1 | 4 | 30 | 2.28 | 19 | 2.28 | 19 | 管球交換
1188 | 7-1 |  | 5 |  | 507（1） | ダウンライト | φ150 | 埋込 | 処置灯 |  |  | 3000 |  | ハロゲンランプ（棒状） JD100V85W (口金：E11) 【85W】 | 85 | 1 | 1 | 1 |  |  | 1 |  | 0 | 0 | 1 | 1 | 4 | 30 | 10.2 | 85 | 10.2 | 85 | 器具交換
1189 | 7-1 |  | 5 |  | 507（1） | ダウンライト | φ150 | 埋込 |  |  |  | 3000 |  | コンパクト形蛍光灯 FDL13EX 【13W】 | 16 | 1 | 1 | 1 |  |  | 1 |  | 0 | 0 | 1 | 1 | 15 | 30 | 7.2 | 16 | 7.2 | 16 | 器具交換
1190 | 7-1 |  | 5 |  | 507（1） | ブラケット |  | 壁付け |  |  |  | 3000 |  | ミニクリプトン KR110V54W (口金：E17) 【54W】 | 54 | 1 | 1 | 1 |  |  | 1 |  | 1 | 1 | 0 | 0 | 2 | 30 | 3.24 | 54 | 0 |  | 【対象外】 | 【対象外】 | 0 | - | - | - | 0 | - | - | - | - | 0 | 0 | 0
1191 | 7-2 |  | 5 |  | 508（1） | ベッド灯 |  | 壁付け |  |  |  | 3500 |  | 直管蛍光灯 FHF32EX 【32W】 | 35 | 1 | 1 | 1 |  |  | 1 |  | 0 | 0 | 1 | 1 | 4 | 30 | 4.2 | 35 | 4.2 | 35 | 管球交換
1192 | 7-2 |  | 5 |  | 508（1） | ベッド灯 |  | 壁付け |  |  |  | 3500 |  | 直管蛍光灯 FHF16EX 【16W】 | 19 | 1 | 1 | 1 |  |  | 1 |  | 0 | 0 | 1 | 1 | 4 | 30 | 2.28 | 19 | 2.28 | 19 | 管球交換
1193 | 7-2 |  | 5 |  | 508（1） | ダウンライト | φ150 | 埋込 | 処置灯 |  |  | 3000 |  | ハロゲンランプ（棒状） JD100V85W (口金：E11) 【85W】 | 85 | 1 | 1 | 1 |  |  | 1 |  | 0 | 0 | 1 | 1 | 4 | 30 | 10.2 | 85 | 10.2 | 85 | 器具交換
1194 | 7-2 |  | 5 |  | 508（1） | ダウンライト | φ150 | 埋込 |  |  |  | 3000 |  | コンパクト形蛍光灯 FDL13EX 【13W】 | 16 | 1 | 2 | 2 |  |  | 2 |  | 0 | 0 | 2 | 2 | 15 | 30 | 14.4 | 32 | 14.4 | 32 | 器具交換
1195 | 7-2 |  | 5 |  | 508（1） | ブラケット |  | 壁付け |  |  |  | 3000 |  | ミニクリプトン KR110V54W (口金：E17) 【54W】 | 54 | 1 | 1 | 1 |  |  | 1 |  | 1 | 1 | 0 | 0 | 2 | 30 | 3.24 | 54 | 0 |  | 【対象外】 | 【対象外】 | 0 | - | - | - | 0 | - | - | - | - | 0 | 0 | 0
1196 | 8 |  | 5 |  | 509（4） | ベッド灯 |  | 壁付け |  |  |  | 3500 |  | 直管蛍光灯 FHF32EX 【32W】 | 35 | 1 | 4 | 4 |  |  | 4 |  | 0 | 0 | 4 | 4 | 4 | 30 | 16.8 | 140 | 16.8 | 140 | 管球交換
1197 | 8 |  | 5 |  | 509（4） | ベッド灯 |  | 壁付け |  |  |  | 3500 |  | 直管蛍光灯 FHF16EX 【16W】 | 19 | 1 | 4 | 4 |  |  | 4 |  | 0 | 0 | 4 | 4 | 4 | 30 | 9.12 | 76 | 9.12 | 76 | 管球交換
1198 | 8 |  | 5 |  | 509（4） | ダウンライト | φ150 | 埋込 | 処置灯 |  |  | 3000 |  | ハロゲンランプ（棒状） JD100V85W (口金：E11) 【85W】 | 85 | 1 | 4 | 4 |  |  | 4 |  | 0 | 0 | 4 | 4 | 4 | 30 | 40.8 | 340 | 40.8 | 340 | 器具交換
1199 | 8 |  | 5 |  | 509（4） | ダウンライト | φ150 | 埋込 |  |  |  | 3000 |  | コンパクト形蛍光灯 FDL13EX 【13W】 | 16 | 1 | 1 | 1 |  |  | 1 |  | 0 | 0 | 1 | 1 | 15 | 30 | 7.2 | 16 | 7.2 | 16 | 器具交換
1200 | 8 |  | 5 |  | 510（4） | ブラケット |  | 壁付け |  |  |  | 3000 |  | ミニクリプトン KR110V54W (口金：E17) 【54W】 | 54 | 1 | 1 | 1 |  |  | 1 |  | 1 | 1 | 0 | 0 | 2 | 30 | 3.24 | 54 | 0 |  | 【対象外】 | 【対象外】 | 0 | - | - | - | 0 | - | - | - | - | 0 | 0 | 0
1201 | 9 |  | 5 |  | 510（4） | ベッド灯 |  | 壁付け |  |  |  | 3500 |  | 直管蛍光灯 FHF32EX 【32W】 | 35 | 1 | 4 | 4 |  |  | 4 |  | 0 | 0 | 4 | 4 | 4 | 30 | 16.8 | 140 | 16.8 | 140 | 管球交換
1202 | 9 |  | 5 |  | 510（4） | ベッド灯 |  | 壁付け |  |  |  | 3500 |  | 直管蛍光灯 FHF16EX 【16W】 | 19 | 1 | 4 | 4 |  |  | 4 |  | 0 | 0 | 4 | 4 | 4 | 30 | 9.12 | 76 | 9.12 | 76 | 管球交換
1203 | 9 |  | 5 |  | 510（4） | ダウンライト | φ150 | 埋込 | 処置灯 |  |  | 3000 |  | ハロゲンランプ（棒状） JD100V85W (口金：E11) 【85W】 | 85 | 1 | 4 | 4 |  |  | 4 |  | 0 | 0 | 4 | 4 | 4 | 30 | 40.8 | 340 | 40.8 | 340 | 器具交換
1204 | 9 |  | 5 |  | 510（4） | ダウンライト | φ150 | 埋込 |  |  |  | 3000 |  | コンパクト形蛍光灯 FDL13EX 【13W】 | 16 | 1 | 1 | 1 |  |  | 1 |  | 0 | 0 | 1 | 1 | 15 | 30 | 7.2 | 16 | 7.2 | 16 | 器具交換
1205 | 9 |  | 5 |  | 510（4） | ブラケット |  | 壁付け |  |  |  | 3000 |  | ミニクリプトン KR110V54W (口金：E17) 【54W】 | 54 | 1 | 1 | 1 |  |  | 1 |  | 1 | 1 | 0 | 0 | 2 | 30 | 3.24 | 54 | 0 |  | 【対象外】 | 【対象外】 | 0 | - | - | - | 0 | - | - | - | - | 0 | 0 | 0
1206 | 10 |  | 5 |  | 511（4） | ベッド灯 |  | 壁付け |  |  |  | 3500 |  | 直管蛍光灯 FHF32EX 【32W】 | 35 | 1 | 4 | 4 |  |  | 4 |  | 0 | 0 | 4 | 4 | 4 | 30 | 16.8 | 140 | 16.8 | 140 | 管球交換
1207 | 10 |  | 5 |  | 511（4） | ベッド灯 |  | 壁付け |  |  |  | 3500 |  | 直管蛍光灯 FHF16EX 【16W】 | 19 | 1 | 4 | 4 |  |  | 4 |  | 0 | 0 | 4 | 4 | 4 | 30 | 9.12 | 76 | 9.12 | 76 | 管球交換
1208 | 10 |  | 5 |  | 511（4） | ダウンライト | φ150 | 埋込 | 処置灯 |  |  | 3000 |  | ハロゲンランプ（棒状） JD100V85W (口金：E11) 【85W】 | 85 | 1 | 4 | 4 |  |  | 4 |  | 0 | 0 | 4 | 4 | 4 | 30 | 40.8 | 340 | 40.8 | 340 | 器具交換
1209 | 10 |  | 5 |  | 511（4） | ダウンライト | φ150 | 埋込 |  |  |  | 3000 |  | コンパクト形蛍光灯 FDL13EX 【13W】 | 16 | 1 | 1 | 1 |  |  | 1 |  | 0 | 0 | 1 | 1 | 15 | 30 | 7.2 | 16 | 7.2 | 16 | 器具交換
1210 | 10 |  | 5 |  | 511（4） | ブラケット |  | 壁付け |  |  |  | 3000 |  | ミニクリプトン KR110V54W (口金：E17) 【54W】 | 54 | 1 | 1 | 1 |  |  | 1 |  | 1 | 1 | 0 | 0 | 2 | 30 | 3.24 | 54 | 0 |  | 【対象外】 | 【対象外】 | 0 | - | - | - | 0 | - | - | - | - | 0 | 0 | 0
1211 | 11 |  | 5 |  | 512（4） | ベッド灯 |  | 壁付け |  |  |  | 3500 |  | 直管蛍光灯 FHF32EX 【32W】 | 35 | 1 | 4 | 4 |  |  | 4 |  | 0 | 0 | 4 | 4 | 4 | 30 | 16.8 | 140 | 16.8 | 140 | 管球交換
1212 | 11 |  | 5 |  | 512（4） | ベッド灯 |  | 壁付け |  |  |  | 3500 |  | 直管蛍光灯 FHF16EX 【16W】 | 19 | 1 | 4 | 4 |  |  | 4 |  | 0 | 0 | 4 | 4 | 4 | 30 | 9.12 | 76 | 9.12 | 76 | 管球交換
1213 | 11 |  | 5 |  | 512（4） | ダウンライト | φ150 | 埋込 | 処置灯 |  |  | 3000 |  | ハロゲンランプ（棒状） JD100V85W (口金：E11) 【85W】 | 85 | 1 | 4 | 4 |  |  | 4 |  | 0 | 0 | 4 | 4 | 4 | 30 | 40.8 | 340 | 40.8 | 340 | 器具交換
1214 | 11 |  | 5 |  | 512（4） | ダウンライト | φ150 | 埋込 |  |  |  | 3000 |  | コンパクト形蛍光灯 FDL13EX 【13W】 | 16 | 1 | 1 | 1 |  |  | 1 |  | 0 | 0 | 1 | 1 | 15 | 30 | 7.2 | 16 | 7.2 | 16 | 器具交換
1215 | 11 |  | 5 |  | 512（4） | ブラケット |  | 壁付け |  |  |  | 3000 |  | ミニクリプトン KR110V54W (口金：E17) 【54W】 | 54 | 1 | 1 | 1 |  |  | 1 |  | 1 | 1 | 0 | 0 | 2 | 30 | 3.24 | 54 | 0 |  | 【対象外】 | 【対象外】 | 0 | - | - | - | 0 | - | - | - | - | 0 | 0 | 0
1216 | 12 |  | 5 |  | 513（4） | ベッド灯 |  | 壁付け |  |  |  | 3500 |  | 直管蛍光灯 FHF32EX 【32W】 | 35 | 1 | 4 | 4 |  |  | 4 |  | 0 | 0 | 4 | 4 | 4 | 30 | 16.8 | 140 | 16.8 | 140 | 管球交換
1217 | 12 |  | 5 |  | 513（4） | ベッド灯 |  | 壁付け |  |  |  | 3500 |  | 直管蛍光灯 FHF16EX 【16W】 | 19 | 1 | 4 | 4 |  |  | 4 |  | 0 | 0 | 4 | 4 | 4 | 30 | 9.12 | 76 | 9.12 | 76 | 管球交換
1218 | 12 |  | 5 |  | 513（4） | ダウンライト | φ150 | 埋込 | 処置灯 |  |  | 3000 |  | ハロゲンランプ（棒状） JD100V85W (口金：E11) 【85W】 | 85 | 1 | 4 | 4 |  |  | 4 |  | 0 | 0 | 4 | 4 | 4 | 30 | 40.8 | 340 | 40.8 | 340 | 器具交換
1219 | 12 |  | 5 |  | 513（4） | ダウンライト | φ150 | 埋込 |  |  |  | 3000 |  | コンパクト形蛍光灯 FDL13EX 【13W】 | 16 | 1 | 1 | 1 |  |  | 1 |  | 0 | 0 | 1 | 1 | 15 | 30 | 7.2 | 16 | 7.2 | 16 | 器具交換
1220 | 12 |  | 5 |  | 513（4） | ブラケット |  | 壁付け |  |  |  | 3000 |  | ミニクリプトン KR110V54W (口金：E17) 【54W】 | 54 | 1 | 1 | 1 |  |  | 1 |  | 1 | 1 | 0 | 0 | 2 | 30 | 3.24 | 54 | 0 |  | 【対象外】 | 【対象外】 | 0 | - | - | - | 0 | - | - | - | - | 0 | 0 | 0
1221 | 13 |  | 5 |  | 514（4） | [8 empty] | 【LED済】 | 0 | [7 empty] | 0 |  |  |  | 8 | 30 |  |  |  |  | 【LED済】 | 【LED済】 | 0 | - | - | - | 0 | - | - | - | - | 0 | 0 | 0
1222 | 14 |  | 5 |  | 515（4） | [8 empty] | 【LED済】 | 0 | [7 empty] | 0 |  |  |  | 8 | 30 |  |  |  |  | 【LED済】 | 【LED済】 | 0 | - | - | - | 0 | - | - | - | - | 0 | 0 | 0
1223 | 15 |  | 5 |  | 516（1特） | [8 empty] | 【LED済】 | 0 | [7 empty] | 0 |  |  |  | 8 | 30 |  |  |  |  | 【LED済】 | 【LED済】 | 0 | - | - | - | 0 | - | - | - | - | 0 | 0 | 0
1224 | 16 |  | 5 |  | 517（4） | ベッド灯 |  | 壁付け |  |  |  | 3500 |  | 直管蛍光灯 FHF32EX 【32W】 | 35 | 1 | 4 | 4 |  |  | 4 |  | 0 | 0 | 4 | 4 | 4 | 30 | 16.8 | 140 | 16.8 | 140 | 管球交換
1225 | 16 |  | 5 |  | 517（4） | ベッド灯 |  | 壁付け |  |  |  | 3500 |  | 直管蛍光灯 FHF16EX 【16W】 | 19 | 1 | 4 | 4 |  |  | 4 |  | 0 | 0 | 4 | 4 | 4 | 30 | 9.12 | 76 | 9.12 | 76 | 管球交換
1226 | 16 |  | 5 |  | 517（4） | ダウンライト | φ150 | 埋込 | 処置灯 |  |  | 3000 |  | ハロゲンランプ（棒状） JD100V85W (口金：E11) 【85W】 | 85 | 1 | 4 | 4 |  |  | 4 |  | 0 | 0 | 4 | 4 | 4 | 30 | 40.8 | 340 | 40.8 | 340 | 器具交換
1227 | 16 |  | 5 |  | 517（4） | ダウンライト | φ150 | 埋込 |  |  |  | 3000 |  | コンパクト形蛍光灯 FDL13EX 【13W】 | 16 | 1 | 1 | 1 |  |  | 1 |  | 0 | 0 | 1 | 1 | 15 | 30 | 7.2 | 16 | 7.2 | 16 | 器具交換
1228 | 16 |  | 5 |  | 517（4） | ブラケット |  | 壁付け |  |  |  | 3000 |  | ミニクリプトン KR110V54W (口金：E17) 【54W】 | 54 | 1 | 1 | 1 |  |  | 1 |  | 1 | 1 | 0 | 0 | 2 | 30 | 3.24 | 54 | 0 |  | 【対象外】 | 【対象外】 | 0 | - | - | - | 0 | - | - | - | - | 0 | 0 | 0
1229 | 17 |  | 5 |  | 519（4） | ベッド灯 |  | 壁付け |  |  |  | 3500 |  | 直管蛍光灯 FHF32EX 【32W】 | 35 | 1 | 4 | 4 |  |  | 4 |  | 0 | 0 | 4 | 4 | 4 | 30 | 16.8 | 140 | 16.8 | 140 | 管球交換
1230 | 17 |  | 5 |  | 519（4） | ベッド灯 |  | 壁付け |  |  |  | 3500 |  | 直管蛍光灯 FHF16EX 【16W】 | 19 | 1 | 4 | 4 |  |  | 4 |  | 0 | 0 | 4 | 4 | 4 | 30 | 9.12 | 76 | 9.12 | 76 | 管球交換
1231 | 17 |  | 5 |  | 519（4） | ダウンライト | φ150 | 埋込 | 処置灯 |  |  | 3000 |  | ハロゲンランプ（棒状） JD100V85W (口金：E11) 【85W】 | 85 | 1 | 4 | 4 |  |  | 4 |  | 0 | 0 | 4 | 4 | 4 | 30 | 40.8 | 340 | 40.8 | 340 | 器具交換
1232 | 17 |  | 5 |  | 519（4） | ダウンライト | φ150 | 埋込 |  |  |  | 3000 |  | コンパクト形蛍光灯 FDL13EX 【13W】 | 16 | 1 | 1 | 1 |  |  | 1 |  | 0 | 0 | 1 | 1 | 15 | 30 | 7.2 | 16 | 7.2 | 16 | 器具交換
1233 | 17 |  | 5 |  | 519（4） | ブラケット |  | 壁付け |  |  |  | 3000 |  | ミニクリプトン KR110V54W (口金：E17) 【54W】 | 54 | 1 | 1 | 1 |  |  | 1 |  | 1 | 1 | 0 | 0 | 2 | 30 | 3.24 | 54 | 0 |  | 【対象外】 | 【対象外】 | 0 | - | - | - | 0 | - | - | - | - | 0 | 0 | 0
1234 | 18 |  | 5 |  | ナースステーション | [8 empty] | 【LED済】 | 0 | [7 empty] | 0 |  |  |  | 24 | 30 |  |  |  |  | 【LED済】 | 【LED済】 | 0 | - | - | - | 0 | - | - | - | - | 0 | 0 | 0
1235 | 18 |  | 5 |  | ナースステーション | トラフ形 |  | 直付 | 間接照明 |  |  | 5000 |  | 直管蛍光灯 FHF32EX 【32W】 | 35 | 1 | 5 | 5 |  |  | 5 |  | 0 | 0 | 5 | 5 | 24 | 30 | 126 | 175 | 126 | 175 | 管球交換
1236 | 18 |  | 5 |  | ナースステーション | トラフ形 |  | 直付 | 間接照明 |  |  | 5000 |  | 直管蛍光灯 FL20S 【20W】 | 23 | 1 | 1 | 1 |  |  | 1 |  | 0 | 0 | 1 | 1 | 24 | 30 | 16.56 | 23 | 16.56 | 23 | 管球交換
1237 | 22 |  | 5 |  | EPS | トラフ形 |  | 直付 |  | 片反射笠 |  | 5000 |  | 直管蛍光灯 FHF32EX 【32W】 | 35 | 1 | 1 | 1 |  |  | 1 |  | 0 | 0 | 1 | 1 | 1 | 1 | 0.035 | 35 | 0.035 | 35 | 管球交換
1238 | 23 |  | 5 |  | DR | ダウンライト | φ175 | 埋込 |  | ウォールウォッシャー |  | 3000 |  | コンパクト形蛍光灯 FDL18EX 【18W】 | 21 | 1 | 2 | 2 |  |  | 2 |  | 0 | 0 | 2 | 2 | 2 | 30 | 2.52 | 42 | 2.52 | 42 | 器具交換
1240 | 24 |  | 5 |  | 浴室 | ブラケット |  | 壁付け |  |  |  | 3000 |  | コンパクト形蛍光灯 FML13EX 【13W】 | 16 | 1 | 4 | 4 |  |  | 4 |  | 0 | 0 | 4 | 4 | 3 | 30 | 5.76 | 64 | 5.76 | 64 | 器具交換
1241 | 25 |  | 5 |  | シャワー室 | ダウンライト | φ150 | 埋込 |  |  |  | 3000 |  | コンパクト形蛍光灯 FDL13EX 【13W】 | 16 | 1 | 1 | 1 |  |  | 1 |  | 0 | 0 | 1 | 1 | 3 | 30 | 1.44 | 16 | 1.44 | 16 | 器具交換
1242 | 25 |  | 5 |  | シャワー室 | ブラケット |  | 壁付け |  |  |  | 3000 |  | ホワイト電球 LW100/110V60W (口金：E26) 【60W】 | 60 | 1 | 1 | 1 |  |  | 1 |  | 1 | 1 | 0 | 0 | 3 | 30 | 5.4 | 60 | 0 |  | 【対象外】 | 【対象外】 | 0 | - | - | - | 0 | - | - | - | - | 0 | 0 | 0
1243 | 26 |  | 5 |  | 車椅子 | 埋込形 | W150 | 埋込 |  | 人感センサー(別置) |  | 3500 |  | 直管蛍光灯 FHF32EX 【32W】 | 35 | 1 | 1 | 1 |  |  | 1 |  | 0 | 0 | 1 | 1 | 3 | 30 | 3.15 | 35 | 3.15 | 35 | 管球交換
1244 | 27 |  | 5 |  | 男子WC | トラフ形 |  | 直付 | 間接照明 |  |  | 3500 |  | 直管蛍光灯 FHF32EX 【32W】 | 35 | 1 | 3 | 3 |  |  | 3 |  | 0 | 0 | 3 | 3 | 3 | 30 | 9.45 | 105 | 9.45 | 105 | 管球交換
1245 | 27 |  | 5 |  | 男子WC | トラフ形 |  | 直付 | 間接照明 |  |  | 3500 |  | 直管蛍光灯 FL20S 【20W】 | 23 | 1 | 3 | 3 |  |  | 3 |  | 0 | 0 | 3 | 3 | 3 | 30 | 6.21 | 69 | 6.21 | 69 | 管球交換
1246 | 28 |  | 5 |  | 518（4） | ベッド灯 |  | 壁付け |  |  |  | 3500 |  | 直管蛍光灯 FHF32EX 【32W】 | 35 | 1 | 4 | 4 |  |  | 4 |  | 0 | 0 | 4 | 4 | 4 | 30 | 16.8 | 140 | 16.8 | 140 | 管球交換
1247 | 28 |  | 5 |  | 518（4） | ベッド灯 |  | 壁付け |  |  |  | 3500 |  | 直管蛍光灯 FHF16EX 【16W】 | 19 | 1 | 4 | 4 |  |  | 4 |  | 0 | 0 | 4 | 4 | 4 | 30 | 9.12 | 76 | 9.12 | 76 | 管球交換
1248 | 28 |  | 5 |  | 518（4） | ダウンライト | φ150 | 埋込 | 処置灯 |  |  | 3000 |  | ハロゲンランプ（棒状） JD100V85W (口金：E11) 【85W】 | 85 | 1 | 4 | 4 |  |  | 4 |  | 0 | 0 | 4 | 4 | 4 | 30 | 40.8 | 340 | 40.8 | 340 | 器具交換
1249 | 28 |  | 5 |  | 518（4） | ダウンライト | φ150 | 埋込 |  |  |  | 3000 |  | コンパクト形蛍光灯 FDL13EX 【13W】 | 16 | 1 | 1 | 1 |  |  | 1 |  | 0 | 0 | 1 | 1 | 15 | 30 | 7.2 | 16 | 7.2 | 16 | 器具交換
1250 | 28 |  | 5 |  | 518（4） | ブラケット |  | 壁付け |  |  |  | 3000 |  | ミニクリプトン KR110V54W (口金：E17) 【54W】 | 54 | 1 | 1 | 1 |  |  | 1 |  | 1 | 1 | 0 | 0 | 2 | 30 | 3.24 | 54 | 0 |  | 【対象外】 | 【対象外】 | 0 | - | - | - | 0 | - | - | - | - | 0 | 0 | 0
1251 | 29 |  | 5 |  | 汚物処理室 | 埋込形 | W220 | 埋込 |  |  |  | 5000 |  | 直管蛍光灯 FHF32EX 【32W】 | 35 | 2 | 4 | 8 |  |  | 8 |  | 0 | 0 | 4 | 8 | 3 | 30 | 25.2 | 280 | 25.2 | 280 | 管球交換
1252 | 29 |  | 5 |  | 汚物処理室 | ダウンライト | φ150 | 埋込 |  |  |  | 5000 |  | コンパクト形蛍光灯 FDL18EX 【18W】 | 21 | 1 | 1 | 1 |  |  | 1 |  | 0 | 0 | 1 | 1 | 3 | 30 | 1.89 | 21 | 1.89 | 21 | 器具交換
1253 | 30 |  | 5 |  | 女子WC | トラフ形 |  | 直付 | 間接照明 |  |  | 3500 |  | 直管蛍光灯 FHF32EX 【32W】 | 35 | 1 | 4 | 4 |  |  | 4 |  | 0 | 0 | 4 | 4 | 3 | 30 | 12.6 | 140 | 12.6 | 140 | 管球交換
1254 | 30 |  | 5 |  | 女子WC | トラフ形 |  | 直付 | 間接照明 |  |  | 3500 |  | 直管蛍光灯 FL20S 【20W】 | 23 | 1 | 1 | 1 |  |  | 1 |  | 0 | 0 | 1 | 1 | 3 | 30 | 2.07 | 23 | 2.07 | 23 | 管球交換
1255 | 31 |  | 5 |  | 車椅子WC | 埋込形 | W150 | 埋込 |  |  |  | 3500 |  | 直管蛍光灯 FHF32EX 【32W】 | 35 | 1 | 1 | 1 |  |  | 1 |  | 0 | 0 | 1 | 1 | 3 | 30 | 3.15 | 35 | 3.15 | 35 | 管球交換
1256 | 32 |  | 5 |  | 湯沸室 | 埋込形 | W150 | 埋込 |  |  |  | 3500 |  | 直管蛍光灯 FHF32EX 【32W】 | 35 | 1 | 1 | 1 |  |  | 1 |  | 0 | 0 | 1 | 1 | 1 | 30 | 1.05 | 35 | 1.05 | 35 | 管球交換
1257 | 33 |  | 5 |  | DR | ダウンライト | φ175 | 埋込 |  | ウォールウォッシャー |  | 3000 |  | コンパクト形蛍光灯 FDL18EX 【18W】 | 21 | 1 | 2 | 2 |  |  | 2 |  | 0 | 0 | 2 | 2 | 2 | 30 | 2.52 | 42 | 2.52 | 42 | 器具交換
1259 | 34 |  | 5 |  | サービスステーション | ブラケット |  | 壁付け |  |  |  | 5000 |  | 直管蛍光灯 FL20S 【20W】 | 23 | 1 | 1 | 1 |  |  | 1 |  | 0 | 0 | 1 | 1 | 2 | 30 | 1.38 | 23 | 1.38 | 23 | 管球交換
1260 | 35 |  | 5 |  | 廊下 | ダウンライト | φ150 | 埋込 |  |  |  | 3000 |  | コンパクト形蛍光灯 FDL18EX 【18W】 | 21 | 1 | 2 | 2 |  |  | 2 |  | 0 | 0 | 2 | 2 | 15 | 30 | 18.9 | 42 | 18.9 | 42 | 器具交換
1261 | 35 |  | 5 |  | 廊下 | 埋込形 | φ600 | 埋込 |  |  |  | 3500 |  | コンパクト形蛍光灯 FML55EX 【55W】 | 58 | 4 | 1 | 4 |  |  | 4 |  | 0 | 0 | 1 | 4 | 15 | 30 | 104.4 | 232 | 104.4 | 232 | 器具交換
1262 | 36 |  | 5 |  | 前室2 | 埋込形 | W230 | 埋込 |  |  |  | 5000 |  | 直管蛍光灯 FHF32EX 【32W】 | 35 | 2 | 1 | 2 |  |  | 2 |  | 0 | 0 | 1 | 2 | 3 | 30 | 6.3 | 70 | 6.3 | 70 | 管球交換
1263 | 37 |  | 5 |  | EPS | トラフ形 |  | 直付 |  | 片反射笠 |  | 5000 |  | 直管蛍光灯 FHF32EX 【32W】 | 35 | 1 | 1 | 1 |  |  | 1 |  | 0 | 0 | 1 | 1 | 1 | 1 | 0.035 | 35 | 0.035 | 35 | 管球交換
1264 | 101 |  | 5 |  | 551（4） | ベッド灯 |  | 壁付け |  |  |  | 3500 |  | 直管蛍光灯 FHF32EX 【32W】 | 35 | 1 | 4 | 4 |  |  | 4 |  | 0 | 0 | 4 | 4 | 4 | 30 | 16.8 | 140 | 16.8 | 140 | 管球交換
1265 | 101 |  | 5 |  | 551（4） | ベッド灯 |  | 壁付け |  |  |  | 3500 |  | 直管蛍光灯 FHF16EX 【16W】 | 19 | 1 | 4 | 4 |  |  | 4 |  | 0 | 0 | 4 | 4 | 4 | 30 | 9.12 | 76 | 9.12 | 76 | 管球交換
1266 | 101 |  | 5 |  | 551（4） | ダウンライト | φ150 | 埋込 | 処置灯 |  |  | 3000 |  | ハロゲンランプ（棒状） JD100V85W (口金：E11) 【85W】 | 85 | 1 | 4 | 4 |  |  | 4 |  | 0 | 0 | 4 | 4 | 4 | 30 | 40.8 | 340 | 40.8 | 340 | 器具交換
1267 | 101 |  | 5 |  | 551（4） | ダウンライト | φ150 | 埋込 |  |  |  | 3000 |  | コンパクト形蛍光灯 FDL13EX 【13W】 | 16 | 1 | 1 | 1 |  |  | 1 |  | 0 | 0 | 1 | 1 | 15 | 30 | 7.2 | 16 | 7.2 | 16 | 器具交換
1268 | 101 |  | 5 |  | 551（4） | ブラケット |  | 壁付け |  |  |  | 3000 |  | ミニクリプトン KR110V54W (口金：E17) 【54W】 | 54 | 1 | 1 | 1 |  |  | 1 |  | 1 | 1 | 0 | 0 | 2 | 30 | 3.24 | 54 | 0 |  | 【対象外】 | 【対象外】 | 0 | - | - | - | 0 | - | - | - | - | 0 | 0 | 0
1269 | 102 |  | 5 |  | 552（1） | ベッド灯 |  | 壁付け |  |  |  | 3500 |  | 直管蛍光灯 FHF32EX 【32W】 | 35 | 1 | 1 | 1 |  |  | 1 |  | 0 | 0 | 1 | 1 | 4 | 30 | 4.2 | 35 | 4.2 | 35 | 管球交換
1270 | 102 |  | 5 |  | 552（1） | ベッド灯 |  | 壁付け |  |  |  | 3500 |  | 直管蛍光灯 FHF16EX 【16W】 | 19 | 1 | 1 | 1 |  |  | 1 |  | 0 | 0 | 1 | 1 | 4 | 30 | 2.28 | 19 | 2.28 | 19 | 管球交換
1271 | 102 |  | 5 |  | 552（1） | ダウンライト | φ150 | 埋込 | 処置灯 |  |  | 3000 |  | ハロゲンランプ（棒状） JD100V85W (口金：E11) 【85W】 | 85 | 1 | 1 | 1 |  |  | 1 |  | 0 | 0 | 1 | 1 | 4 | 30 | 10.2 | 85 | 10.2 | 85 | 器具交換
1272 | 102 |  | 5 |  | 552（1） | ダウンライト | φ150 | 埋込 |  |  |  | 3000 |  | コンパクト形蛍光灯 FDL13EX 【13W】 | 16 | 1 | 2 | 2 |  |  | 2 |  | 0 | 0 | 2 | 2 | 15 | 30 | 14.4 | 32 | 14.4 | 32 | 器具交換
1273 | 102 |  | 5 |  | 552（1） | ブラケット |  | 壁付け |  |  |  | 3000 |  | ミニクリプトン KR110V54W (口金：E17) 【54W】 | 54 | 1 | 1 | 1 |  |  | 1 |  | 1 | 1 | 0 | 0 | 2 | 30 | 3.24 | 54 | 0 |  | 【対象外】 | 【対象外】 | 0 | - | - | - | 0 | - | - | - | - | 0 | 0 | 0
1274 | 103 |  | 5 |  | 553（1） | ベッド灯 |  | 壁付け |  |  |  | 3500 |  | 直管蛍光灯 FHF32EX 【32W】 | 35 | 1 | 1 | 1 |  |  | 1 |  | 0 | 0 | 1 | 1 | 4 | 30 | 4.2 | 35 | 4.2 | 35 | 管球交換
1275 | 103 |  | 5 |  | 553（1） | ベッド灯 |  | 壁付け |  |  |  | 3500 |  | 直管蛍光灯 FHF16EX 【16W】 | 19 | 1 | 1 | 1 |  |  | 1 |  | 0 | 0 | 1 | 1 | 4 | 30 | 2.28 | 19 | 2.28 | 19 | 管球交換
1276 | 103 |  | 5 |  | 553（1） | ダウンライト | φ150 | 埋込 | 処置灯 |  |  | 3000 |  | ハロゲンランプ（棒状） JD100V85W (口金：E11) 【85W】 | 85 | 1 | 1 | 1 |  |  | 1 |  | 0 | 0 | 1 | 1 | 4 | 30 | 10.2 | 85 | 10.2 | 85 | 器具交換
1277 | 103 |  | 5 |  | 553（1） | ダウンライト | φ150 | 埋込 |  |  |  | 3000 |  | コンパクト形蛍光灯 FDL13EX 【13W】 | 16 | 1 | 2 | 2 |  |  | 2 |  | 0 | 0 | 2 | 2 | 15 | 30 | 14.4 | 32 | 14.4 | 32 | 器具交換
1278 | 103 |  | 5 |  | 553（1） | ブラケット |  | 壁付け |  |  |  | 3000 |  | ミニクリプトン KR110V54W (口金：E17) 【54W】 | 54 | 1 | 1 | 1 |  |  | 1 |  | 1 | 1 | 0 | 0 | 2 | 30 | 3.24 | 54 | 0 |  | 【対象外】 | 【対象外】 | 0 | - | - | - | 0 | - | - | - | - | 0 | 0 | 0
1279 | 104 |  | 5 |  | 554（1） | ベッド灯 |  | 壁付け |  |  |  | 3500 |  | 直管蛍光灯 FHF32EX 【32W】 | 35 | 1 | 1 | 1 |  |  | 1 |  | 0 | 0 | 1 | 1 | 4 | 30 | 4.2 | 35 | 4.2 | 35 | 管球交換
1280 | 104 |  | 5 |  | 554（1） | ベッド灯 |  | 壁付け |  |  |  | 3500 |  | 直管蛍光灯 FHF16EX 【16W】 | 19 | 1 | 1 | 1 |  |  | 1 |  | 0 | 0 | 1 | 1 | 4 | 30 | 2.28 | 19 | 2.28 | 19 | 管球交換
1281 | 104 |  | 5 |  | 554（1） | ダウンライト | φ150 | 埋込 | 処置灯 |  |  | 3000 |  | ハロゲンランプ（棒状） JD100V85W (口金：E11) 【85W】 | 85 | 1 | 1 | 1 |  |  | 1 |  | 0 | 0 | 1 | 1 | 4 | 30 | 10.2 | 85 | 10.2 | 85 | 器具交換
1282 | 104 |  | 5 |  | 554（1） | ダウンライト | φ150 | 埋込 |  |  |  | 3000 |  | コンパクト形蛍光灯 FDL13EX 【13W】 | 16 | 1 | 2 | 2 |  |  | 2 |  | 0 | 0 | 2 | 2 | 15 | 30 | 14.4 | 32 | 14.4 | 32 | 器具交換
1283 | 104 |  | 5 |  | 554（1） | ブラケット |  | 壁付け |  |  |  | 3000 |  | ミニクリプトン KR110V54W (口金：E17) 【54W】 | 54 | 1 | 1 | 1 |  |  | 1 |  | 1 | 1 | 0 | 0 | 2 | 30 | 3.24 | 54 | 0 |  | 【対象外】 | 【対象外】 | 0 | - | - | - | 0 | - | - | - | - | 0 | 0 | 0
1284 | 105 |  | 5 |  | 555（1） | ベッド灯 |  | 壁付け |  |  |  | 3500 |  | 直管蛍光灯 FHF32EX 【32W】 | 35 | 1 | 1 | 1 |  |  | 1 |  | 0 | 0 | 1 | 1 | 4 | 30 | 4.2 | 35 | 4.2 | 35 | 管球交換
1285 | 105 |  | 5 |  | 555（1） | ベッド灯 |  | 壁付け |  |  |  | 3500 |  | 直管蛍光灯 FHF16EX 【16W】 | 19 | 1 | 1 | 1 |  |  | 1 |  | 0 | 0 | 1 | 1 | 4 | 30 | 2.28 | 19 | 2.28 | 19 | 管球交換
1286 | 105 |  | 5 |  | 555（1） | ダウンライト | φ150 | 埋込 | 処置灯 |  |  | 3000 |  | ハロゲンランプ（棒状） JD100V85W (口金：E11) 【85W】 | 85 | 1 | 1 | 1 |  |  | 1 |  | 0 | 0 | 1 | 1 | 4 | 30 | 10.2 | 85 | 10.2 | 85 | 器具交換
1287 | 105 |  | 5 |  | 555（1） | ダウンライト | φ150 | 埋込 |  |  |  | 3000 |  | コンパクト形蛍光灯 FDL13EX 【13W】 | 16 | 1 | 1 | 1 |  |  | 1 |  | 0 | 0 | 1 | 1 | 15 | 30 | 7.2 | 16 | 7.2 | 16 | 器具交換
1288 | 105 |  | 5 |  | 555（1） | ブラケット |  | 壁付け |  |  |  | 3000 |  | ミニクリプトン KR110V54W (口金：E17) 【54W】 | 54 | 1 | 1 | 1 |  |  | 1 |  | 1 | 1 | 0 | 0 | 2 | 30 | 3.24 | 54 | 0 |  | 【対象外】 | 【対象外】 | 0 | - | - | - | 0 | - | - | - | - | 0 | 0 | 0
1289 | 106 |  | 5 |  | 556（1） | ベッド灯 |  | 壁付け |  |  |  | 3500 |  | 直管蛍光灯 FHF32EX 【32W】 | 35 | 1 | 1 | 1 |  |  | 1 |  | 0 | 0 | 1 | 1 | 4 | 30 | 4.2 | 35 | 4.2 | 35 | 管球交換
1290 | 106 |  | 5 |  | 556（1） | ベッド灯 |  | 壁付け |  |  |  | 3500 |  | 直管蛍光灯 FHF16EX 【16W】 | 19 | 1 | 1 | 1 |  |  | 1 |  | 0 | 0 | 1 | 1 | 4 | 30 | 2.28 | 19 | 2.28 | 19 | 管球交換
1291 | 106 |  | 5 |  | 556（1） | ダウンライト | φ150 | 埋込 | 処置灯 |  |  | 3000 |  | ハロゲンランプ（棒状） JD100V85W (口金：E11) 【85W】 | 85 | 1 | 1 | 1 |  |  | 1 |  | 0 | 0 | 1 | 1 | 4 | 30 | 10.2 | 85 | 10.2 | 85 | 器具交換
1292 | 106 |  | 5 |  | 556（1） | ダウンライト | φ150 | 埋込 |  |  |  | 3000 |  | コンパクト形蛍光灯 FDL13EX 【13W】 | 16 | 1 | 1 | 1 |  |  | 1 |  | 0 | 0 | 1 | 1 | 15 | 30 | 7.2 | 16 | 7.2 | 16 | 器具交換
1293 | 106 |  | 5 |  | 556（1） | ブラケット |  | 壁付け |  |  |  | 3000 |  | ミニクリプトン KR110V54W (口金：E17) 【54W】 | 54 | 1 | 1 | 1 |  |  | 1 |  | 1 | 1 | 0 | 0 | 2 | 30 | 3.24 | 54 | 0 |  | 【対象外】 | 【対象外】 | 0 | - | - | - | 0 | - | - | - | - | 0 | 0 | 0
1294 | 107 |  | 5 |  | 557（1） | ベッド灯 |  | 壁付け |  |  |  | 3500 |  | 直管蛍光灯 FHF32EX 【32W】 | 35 | 1 | 1 | 1 |  |  | 1 |  | 0 | 0 | 1 | 1 | 4 | 30 | 4.2 | 35 | 4.2 | 35 | 管球交換
1295 | 107 |  | 5 |  | 557（1） | ベッド灯 |  | 壁付け |  |  |  | 3500 |  | 直管蛍光灯 FHF16EX 【16W】 | 19 | 1 | 1 | 1 |  |  | 1 |  | 0 | 0 | 1 | 1 | 4 | 30 | 2.28 | 19 | 2.28 | 19 | 管球交換
1296 | 107 |  | 5 |  | 557（1） | ダウンライト | φ150 | 埋込 | 処置灯 |  |  | 3000 |  | ハロゲンランプ（棒状） JD100V85W (口金：E11) 【85W】 | 85 | 1 | 1 | 1 |  |  | 1 |  | 0 | 0 | 1 | 1 | 4 | 30 | 10.2 | 85 | 10.2 | 85 | 器具交換
1297 | 107 |  | 5 |  | 557（1） | ダウンライト | φ150 | 埋込 |  |  |  | 3000 |  | コンパクト形蛍光灯 FDL13EX 【13W】 | 16 | 1 | 1 | 1 |  |  | 1 |  | 0 | 0 | 1 | 1 | 15 | 30 | 7.2 | 16 | 7.2 | 16 | 器具交換
1298 | 107 |  | 5 |  | 557（1） | ブラケット |  | 壁付け |  |  |  | 3000 |  | ミニクリプトン KR110V54W (口金：E17) 【54W】 | 54 | 1 | 1 | 1 |  |  | 1 |  | 1 | 1 | 0 | 0 | 2 | 30 | 3.24 | 54 | 0 |  | 【対象外】 | 【対象外】 | 0 | - | - | - | 0 | - | - | - | - | 0 | 0 | 0
1299 | 108 |  | 5 |  | 558（1） | ベッド灯 |  | 壁付け |  |  |  | 3500 |  | 直管蛍光灯 FHF32EX 【32W】 | 35 | 1 | 1 | 1 |  |  | 1 |  | 0 | 0 | 1 | 1 | 4 | 30 | 4.2 | 35 | 4.2 | 35 | 管球交換
1300 | 108 |  | 5 |  | 558（1） | ベッド灯 |  | 壁付け |  |  |  | 3500 |  | 直管蛍光灯 FHF16EX 【16W】 | 19 | 1 | 1 | 1 |  |  | 1 |  | 0 | 0 | 1 | 1 | 4 | 30 | 2.28 | 19 | 2.28 | 19 | 管球交換
1301 | 108 |  | 5 |  | 558（1） | ダウンライト | φ150 | 埋込 | 処置灯 |  |  | 3000 |  | ハロゲンランプ（棒状） JD100V85W (口金：E11) 【85W】 | 85 | 1 | 1 | 1 |  |  | 1 |  | 0 | 0 | 1 | 1 | 4 | 30 | 10.2 | 85 | 10.2 | 85 | 器具交換
1302 | 108 |  | 5 |  | 558（1） | ダウンライト | φ150 | 埋込 |  |  |  | 3000 |  | コンパクト形蛍光灯 FDL13EX 【13W】 | 16 | 1 | 1 | 1 |  |  | 1 |  | 0 | 0 | 1 | 1 | 15 | 30 | 7.2 | 16 | 7.2 | 16 | 器具交換
1303 | 108 |  | 5 |  | 558（1） | ブラケット |  | 壁付け |  |  |  | 3000 |  | ミニクリプトン KR110V54W (口金：E17) 【54W】 | 54 | 1 | 1 | 1 |  |  | 1 |  | 1 | 1 | 0 | 0 | 2 | 30 | 3.24 | 54 | 0 |  | 【対象外】 | 【対象外】 | 0 | - | - | - | 0 | - | - | - | - | 0 | 0 | 0
1304 | 109 |  | 5 |  | 559（1） | ベッド灯 |  | 壁付け |  |  |  | 3500 |  | 直管蛍光灯 FHF32EX 【32W】 | 35 | 1 | 1 | 1 |  |  | 1 |  | 0 | 0 | 1 | 1 | 4 | 30 | 4.2 | 35 | 4.2 | 35 | 管球交換
1305 | 109 |  | 5 |  | 559（1） | ベッド灯 |  | 壁付け |  |  |  | 3500 |  | 直管蛍光灯 FHF16EX 【16W】 | 19 | 1 | 1 | 1 |  |  | 1 |  | 0 | 0 | 1 | 1 | 4 | 30 | 2.28 | 19 | 2.28 | 19 | 管球交換
1306 | 109 |  | 5 |  | 559（1） | ダウンライト | φ150 | 埋込 | 処置灯 |  |  | 3000 |  | ハロゲンランプ（棒状） JD100V85W (口金：E11) 【85W】 | 85 | 1 | 1 | 1 |  |  | 1 |  | 0 | 0 | 1 | 1 | 4 | 30 | 10.2 | 85 | 10.2 | 85 | 器具交換
1307 | 109 |  | 5 |  | 559（1） | ダウンライト | φ150 | 埋込 |  |  |  | 3000 |  | コンパクト形蛍光灯 FDL13EX 【13W】 | 16 | 1 | 2 | 2 |  |  | 2 |  | 0 | 0 | 2 | 2 | 15 | 30 | 14.4 | 32 | 14.4 | 32 | 器具交換
1308 | 109 |  | 5 |  | 559（1） | ブラケット |  | 壁付け |  |  |  | 3000 |  | ミニクリプトン KR110V54W (口金：E17) 【54W】 | 54 | 1 | 1 | 1 |  |  | 1 |  | 1 | 1 | 0 | 0 | 2 | 30 | 3.24 | 54 | 0 |  | 【対象外】 | 【対象外】 | 0 | - | - | - | 0 | - | - | - | - | 0 | 0 | 0
1309 | 110 |  | 5 |  | 560（4） | ベッド灯 |  | 壁付け |  |  |  | 3500 |  | 直管蛍光灯 FHF32EX 【32W】 | 35 | 1 | 4 | 4 |  |  | 4 |  | 0 | 0 | 4 | 4 | 4 | 30 | 16.8 | 140 | 16.8 | 140 | 管球交換
1310 | 110 |  | 5 |  | 560（4） | ベッド灯 |  | 壁付け |  |  |  | 3500 |  | 直管蛍光灯 FHF16EX 【16W】 | 19 | 1 | 4 | 4 |  |  | 4 |  | 0 | 0 | 4 | 4 | 4 | 30 | 9.12 | 76 | 9.12 | 76 | 管球交換
1311 | 110 |  | 5 |  | 560（4） | ダウンライト | φ150 | 埋込 | 処置灯 |  |  | 3000 |  | ハロゲンランプ（棒状） JD100V85W (口金：E11) 【85W】 | 85 | 1 | 4 | 4 |  |  | 4 |  | 0 | 0 | 4 | 4 | 4 | 30 | 40.8 | 340 | 40.8 | 340 | 器具交換
1312 | 110 |  | 5 |  | 560（4） | ダウンライト | φ150 | 埋込 |  |  |  | 3000 |  | コンパクト形蛍光灯 FDL13EX 【13W】 | 16 | 1 | 1 | 1 |  |  | 1 |  | 0 | 0 | 1 | 1 | 15 | 30 | 7.2 | 16 | 7.2 | 16 | 器具交換
1313 | 110 |  | 5 |  | 560（4） | ブラケット |  | 壁付け |  |  |  | 3000 |  | ミニクリプトン KR110V54W (口金：E17) 【54W】 | 54 | 1 | 1 | 1 |  |  | 1 |  | 1 | 1 | 0 | 0 | 2 | 30 | 3.24 | 54 | 0 |  | 【対象外】 | 【対象外】 | 0 | - | - | - | 0 | - | - | - | - | 0 | 0 | 0
1314 | 111 |  | 5 |  | 561（4） | ベッド灯 |  | 壁付け |  |  |  | 3500 |  | 直管蛍光灯 FHF32EX 【32W】 | 35 | 1 | 4 | 4 |  |  | 4 |  | 0 | 0 | 4 | 4 | 4 | 30 | 16.8 | 140 | 16.8 | 140 | 管球交換
1315 | 111 |  | 5 |  | 561（4） | ベッド灯 |  | 壁付け |  |  |  | 3500 |  | 直管蛍光灯 FHF16EX 【16W】 | 19 | 1 | 4 | 4 |  |  | 4 |  | 0 | 0 | 4 | 4 | 4 | 30 | 9.12 | 76 | 9.12 | 76 | 管球交換
1316 | 111 |  | 5 |  | 561（4） | ダウンライト | φ150 | 埋込 | 処置灯 |  |  | 3000 |  | ハロゲンランプ（棒状） JD100V85W (口金：E11) 【85W】 | 85 | 1 | 4 | 4 |  |  | 4 |  | 0 | 0 | 4 | 4 | 4 | 30 | 40.8 | 340 | 40.8 | 340 | 器具交換
1317 | 111 |  | 5 |  | 561（4） | ダウンライト | φ150 | 埋込 |  |  |  | 3000 |  | コンパクト形蛍光灯 FDL13EX 【13W】 | 16 | 1 | 1 | 1 |  |  | 1 |  | 0 | 0 | 1 | 1 | 15 | 30 | 7.2 | 16 | 7.2 | 16 | 器具交換
1318 | 111 |  | 5 |  | 561（4） | ブラケット |  | 壁付け |  |  |  | 3000 |  | ミニクリプトン KR110V54W (口金：E17) 【54W】 | 54 | 1 | 1 | 1 |  |  | 1 |  | 1 | 1 | 0 | 0 | 2 | 30 | 3.24 | 54 | 0 |  | 【対象外】 | 【対象外】 | 0 | - | - | - | 0 | - | - | - | - | 0 | 0 | 0
1319 | 112 |  | 5 |  | 562（4） | ベッド灯 |  | 壁付け |  |  |  | 3500 |  | 直管蛍光灯 FHF32EX 【32W】 | 35 | 1 | 4 | 4 |  |  | 4 |  | 0 | 0 | 4 | 4 | 4 | 30 | 16.8 | 140 | 16.8 | 140 | 管球交換
1320 | 112 |  | 5 |  | 562（4） | ベッド灯 |  | 壁付け |  |  |  | 3500 |  | 直管蛍光灯 FHF16EX 【16W】 | 19 | 1 | 4 | 4 |  |  | 4 |  | 0 | 0 | 4 | 4 | 4 | 30 | 9.12 | 76 | 9.12 | 76 | 管球交換
1321 | 112 |  | 5 |  | 562（4） | ダウンライト | φ150 | 埋込 | 処置灯 |  |  | 3000 |  | ハロゲンランプ（棒状） JD100V85W (口金：E11) 【85W】 | 85 | 1 | 4 | 4 |  |  | 4 |  | 0 | 0 | 4 | 4 | 4 | 30 | 40.8 | 340 | 40.8 | 340 | 器具交換
1322 | 112 |  | 5 |  | 562（4） | ダウンライト | φ150 | 埋込 |  |  |  | 3000 |  | コンパクト形蛍光灯 FDL13EX 【13W】 | 16 | 1 | 1 | 1 |  |  | 1 |  | 0 | 0 | 1 | 1 | 15 | 30 | 7.2 | 16 | 7.2 | 16 | 器具交換
1323 | 112 |  | 5 |  | 562（4） | ブラケット |  | 壁付け |  |  |  | 3000 |  | ミニクリプトン KR110V54W (口金：E17) 【54W】 | 54 | 1 | 1 | 1 |  |  | 1 |  | 1 | 1 | 0 | 0 | 2 | 30 | 3.24 | 54 | 0 |  | 【対象外】 | 【対象外】 | 0 | - | - | - | 0 | - | - | - | - | 0 | 0 | 0
1324 | 113 |  | 5 |  | 前室 | 埋込形 | W150 | 埋込 |  |  |  | 3500 |  | 直管蛍光灯 FHF32EX 【32W】 | 35 | 1 | 2 | 2 |  |  | 2 |  | 0 | 0 | 2 | 2 | 3 | 30 | 6.3 | 70 | 6.3 | 70 | 管球交換
1325 | 114 |  | 5 |  | EVホール | 埋込形 | W150 | 埋込 |  |  |  | 3500 |  | 直管蛍光灯 FHF32EX 【32W】 | 35 | 1 | 2 | 2 |  |  | 2 |  | 0 | 0 | 2 | 2 | 15 | 30 | 31.5 | 70 | 31.5 | 70 | 管球交換
1326 | 115 |  | 5 |  | 563（4） | ベッド灯 |  | 壁付け |  |  |  | 3500 |  | 直管蛍光灯 FHF32EX 【32W】 | 35 | 1 | 4 | 4 |  |  | 4 |  | 0 | 0 | 4 | 4 | 4 | 30 | 16.8 | 140 | 16.8 | 140 | 管球交換
1327 | 115 |  | 5 |  | 563（4） | ベッド灯 |  | 壁付け |  |  |  | 3500 |  | 直管蛍光灯 FHF16EX 【16W】 | 19 | 1 | 4 | 4 |  |  | 4 |  | 0 | 0 | 4 | 4 | 4 | 30 | 9.12 | 76 | 9.12 | 76 | 管球交換
1328 | 115 |  | 5 |  | 563（4） | ダウンライト | φ150 | 埋込 | 処置灯 |  |  | 3000 |  | ハロゲンランプ（棒状） JD100V85W (口金：E11) 【85W】 | 85 | 1 | 4 | 4 |  |  | 4 |  | 0 | 0 | 4 | 4 | 4 | 30 | 40.8 | 340 | 40.8 | 340 | 器具交換
1329 | 115 |  | 5 |  | 563（4） | ダウンライト | φ150 | 埋込 |  |  |  | 3000 |  | コンパクト形蛍光灯 FDL13EX 【13W】 | 16 | 1 | 1 | 1 |  |  | 1 |  | 0 | 0 | 1 | 1 | 15 | 30 | 7.2 | 16 | 7.2 | 16 | 器具交換
1330 | 115 |  | 5 |  | 563（4） | ブラケット |  | 壁付け |  |  |  | 3000 |  | ミニクリプトン KR110V54W (口金：E17) 【54W】 | 54 | 1 | 1 | 1 |  |  | 1 |  | 1 | 1 | 0 | 0 | 2 | 30 | 3.24 | 54 | 0 |  | 【対象外】 | 【対象外】 | 0 | - | - | - | 0 | - | - | - | - | 0 | 0 | 0
1331 | 116 |  | 5 |  | 563（4） | ベッド灯 |  | 壁付け |  |  |  | 3500 |  | 直管蛍光灯 FHF32EX 【32W】 | 35 | 1 | 4 | 4 |  |  | 4 |  | 0 | 0 | 4 | 4 | 4 | 30 | 16.8 | 140 | 16.8 | 140 | 管球交換
1332 | 116 |  | 5 |  | 563（4） | ベッド灯 |  | 壁付け |  |  |  | 3500 |  | 直管蛍光灯 FHF16EX 【16W】 | 19 | 1 | 4 | 4 |  |  | 4 |  | 0 | 0 | 4 | 4 | 4 | 30 | 9.12 | 76 | 9.12 | 76 | 管球交換
1333 | 116 |  | 5 |  | 563（4） | ダウンライト | φ150 | 埋込 | 処置灯 |  |  | 3000 |  | ハロゲンランプ（棒状） JD100V85W (口金：E11) 【85W】 | 85 | 1 | 4 | 4 |  |  | 4 |  | 0 | 0 | 4 | 4 | 4 | 30 | 40.8 | 340 | 40.8 | 340 | 器具交換
1334 | 116 |  | 5 |  | 563（4） | ダウンライト | φ150 | 埋込 |  |  |  | 3000 |  | コンパクト形蛍光灯 FDL13EX 【13W】 | 16 | 1 | 1 | 1 |  |  | 1 |  | 0 | 0 | 1 | 1 | 15 | 30 | 7.2 | 16 | 7.2 | 16 | 器具交換
1335 | 116 |  | 5 |  | 563（4） | ブラケット |  | 壁付け |  |  |  | 3000 |  | ミニクリプトン KR110V54W (口金：E17) 【54W】 | 54 | 1 | 1 | 1 |  |  | 1 |  | 1 | 1 | 0 | 0 | 2 | 30 | 3.24 | 54 | 0 |  | 【対象外】 | 【対象外】 | 0 | - | - | - | 0 | - | - | - | - | 0 | 0 | 0
1336 | 117 |  | 5 |  | 指導室 | スクエア | □450 | 埋込 |  |  |  | 3500 |  | コンパクト形蛍光灯 FPL36EX 【36W】 | 39 | 3 | 7 | 21 |  |  | 21 |  | 0 | 0 | 7 | 21 | 5 | 30 | 122.85 | 819 | 122.85 | 819 | 管球交換
1337 | 118 |  | 5 |  | サービスステーション | 洗面ユニット |  | 直付 |  |  |  | 5000 |  | 直管蛍光灯 FL20S 【20W】 | 23 | 1 | 1 | 1 |  |  | 1 |  | 0 | 0 | 1 | 1 | 2 | 30 | 1.38 | 23 | 1.38 | 23 | 管球交換
1338 | 119 |  | 5 |  | 汚物処理室 | 埋込形 | W220 | 埋込 |  |  |  | 5000 |  | 直管蛍光灯 FHF32EX 【32W】 | 35 | 2 | 2 | 4 |  |  | 4 |  | 0 | 0 | 2 | 4 | 3 | 30 | 12.6 | 140 | 12.6 | 140 | 管球交換
1339 | 120 |  | 5 |  | 女子WC | トラフ形 |  | 直付 | 間接照明 |  |  | 3500 |  | 直管蛍光灯 FHF32EX 【32W】 | 35 | 1 | 4 | 4 |  |  | 4 |  | 0 | 0 | 4 | 4 | 3 | 30 | 12.6 | 140 | 12.6 | 140 | 管球交換
1340 | 120 |  | 5 |  | 女子WC | トラフ形 |  | 直付 | 間接照明 |  |  | 3500 |  | 直管蛍光灯 FL20S 【20W】 | 23 | 1 | 1 | 1 |  |  | 1 |  | 0 | 0 | 1 | 1 | 3 | 30 | 2.07 | 23 | 2.07 | 23 | 管球交換
1341 | 121 |  | 5 |  | 車椅子WC | 埋込形 | W150 | 埋込 |  |  |  | 3500 |  | 直管蛍光灯 FHF32EX 【32W】 | 35 | 1 | 1 | 1 |  |  | 1 |  | 0 | 0 | 1 | 1 | 3 | 30 | 3.15 | 35 | 3.15 | 35 | 管球交換
1342 | 122 |  | 5 |  | 湯沸室 | 埋込形 | W220 | 埋込 |  |  |  | 3500 |  | 直管蛍光灯 FHF32EX 【32W】 | 35 | 2 | 1 | 2 |  |  | 2 |  | 0 | 0 | 1 | 2 | 1 | 30 | 2.1 | 70 | 2.1 | 70 | 管球交換
1343 | 123 |  | 5 |  | シャワー室 | ダウンライト | φ150 | 埋込 |  |  |  | 3500 |  | コンパクト形蛍光灯 FDL18EX 【18W】 | 21 | 1 | 3 | 3 |  |  | 3 |  | 0 | 0 | 3 | 3 | 3 | 30 | 5.67 | 63 | 5.67 | 63 | 器具交換
1344 | 123 |  | 5 |  | シャワー室 | ブラケット |  | 壁付け |  | 防水カバー |  | 3000 |  | ホワイト電球 LW100/110V60W (口金：E26) 【60W】 | 60 | 1 | 2 | 2 |  |  | 2 |  | 2 | 2 | 0 | 0 | 3 | 30 | 10.8 | 120 | 0 |  | 【対象外】 | 【対象外】 | 0 | - | - | - | 0 | - | - | - | - | 0 | 0 | 0
1345 | 123 |  | 5 |  | シャワー室 | トラフ形 |  | 直付 |  |  |  | 3500 |  | 直管蛍光灯 FHF32EX 【32W】 | 35 | 1 | 1 | 1 |  |  | 1 |  | 0 | 0 | 1 | 1 | 3 | 30 | 3.15 | 35 | 3.15 | 35 | 管球交換
1346 | 124 |  | 5 |  | 廊下 | 埋込形 | φ600 | 埋込 |  |  |  | 3500 |  | コンパクト形蛍光灯 FML55EX 【55W】 | 58 | 4 | 1 | 4 |  |  | 4 |  | 0 | 0 | 1 | 4 | 15 | 30 | 104.4 | 232 | 104.4 | 232 | 器具交換
1347 | 124 |  | 5 |  | 廊下 | ダウンライト | φ150 | 埋込 |  |  |  | 3000 |  | コンパクト形蛍光灯 FDL18EX 【18W】 | 21 | 1 | 1 | 1 |  |  | 1 |  | 0 | 0 | 1 | 1 | 15 | 30 | 9.45 | 21 | 9.45 | 21 | 器具交換
1348 | 125 |  | 5 |  | WC | ダウンライト | φ150 | 埋込 |  |  |  | 3000 |  | コンパクト形蛍光灯 FDL13EX 【13W】 | 16 | 1 | 1 | 1 |  |  | 1 |  | 0 | 0 | 1 | 1 | 3 | 30 | 1.44 | 16 | 1.44 | 16 | 器具交換
1349 | 126 |  | 5 |  | 家族控室 | スクエア | □450 | 埋込 |  |  |  | 3500 |  | コンパクト形蛍光灯 FPL36EX 【36W】 | 39 | 3 | 2 | 6 |  |  | 6 |  | 0 | 0 | 2 | 6 | 3 | 30 | 21.06 | 234 | 21.06 | 234 | 管球交換
1350 | 126 |  | 5 |  | 家族控室 | トラフ形 |  | 直付 | 間接照明 |  |  | 3500 |  | 直管蛍光灯 FHF16EX 【16W】 | 19 | 1 | 1 | 1 |  |  | 1 |  | 0 | 0 | 1 | 1 | 3 | 30 | 1.71 | 19 | 1.71 | 19 | 管球交換
1351 | 127 |  | 5 |  | 更衣室 | 埋込形 | W150 | 埋込 |  |  |  | 5000 |  | 直管蛍光灯 FHF32EX 【32W】 | 35 | 1 | 1 | 1 |  |  | 1 |  | 0 | 0 | 1 | 1 | 3 | 30 | 3.15 | 35 | 3.15 | 35 | 管球交換
1352 | 127 |  | 5 |  | 前室 | トラフ形 |  | 直付 | 間接照明 |  |  | 3500 |  | 直管蛍光灯 FHF32EX 【32W】 | 35 | 1 | 1 | 1 |  |  | 1 |  | 0 | 0 | 1 | 1 | 3 | 30 | 3.15 | 35 | 3.15 | 35 | 管球交換
1353 | 127 |  | 5 |  | 前室 | トラフ形 |  | 直付 | 間接照明 |  |  | 3500 |  | 直管蛍光灯 FL20S 【20W】 | 23 | 1 | 2 | 2 |  |  | 2 |  | 0 | 0 | 2 | 2 | 3 | 30 | 4.14 | 46 | 4.14 | 46 | 管球交換
1354 | 128 |  | 5 |  | 前室4 | ダウンライト | φ150 | 埋込 |  |  |  | 3500 |  | コンパクト形蛍光灯 FDL18EX 【18W】 | 21 | 1 | 2 | 2 |  |  | 2 |  | 0 | 0 | 2 | 2 | 3 | 30 | 3.78 | 42 | 3.78 | 42 | 器具交換
1355 | 129 |  | 5 |  | 未熟児室 | ダウンライト | φ150 | 埋込 |  |  |  | 3000 |  | コンパクト形蛍光灯 FDL18EX 【18W】 | 21 | 1 | 4 | 4 |  |  | 4 |  | 0 | 0 | 4 | 4 | 8 | 30 | 20.16 | 84 | 20.16 | 84 | 器具交換
1356 | 129 |  | 5 |  | 未熟児室 | 埋込形 | W220 | 埋込 |  | 乳白カバー |  | 5000 |  | 直管蛍光灯 FHF32EX 【32W】 | 35 | 2 | 3 | 6 |  |  | 6 |  | 0 | 0 | 3 | 6 | 8 | 30 | 50.4 | 210 | 50.4 | 210 | 管球交換
1357 | 129 |  | 5 |  | 未熟児室 | トラフ形 |  | 直付 | 間接照明 |  |  | 3500 |  | 直管蛍光灯 FHF32EX 【32W】 | 35 | 1 | 1 | 1 |  |  | 1 |  | 0 | 0 | 1 | 1 | 8 | 30 | 8.4 | 35 | 8.4 | 35 | 管球交換
1358 | 129 |  | 5 |  | 未熟児室 | トラフ形 |  | 直付 | 間接照明 |  |  | 3500 |  | 直管蛍光灯 FL20S 【20W】 | 23 | 1 | 1 | 1 |  |  | 1 |  | 0 | 0 | 1 | 1 | 8 | 30 | 5.52 | 23 | 5.52 | 23 | 管球交換
1359 | 129 |  | 5 |  | 未熟児室 ミラー | ダウンライト | φ150 | 埋込 |  |  |  | 5000 |  | コンパクト形蛍光灯 FDL18EX 【18W】 | 21 | 1 | 1 | 1 |  |  | 1 |  | 0 | 0 | 1 | 1 | 2 | 30 | 1.26 | 21 | 1.26 | 21 | 器具交換
1360 | 129 |  | 5 |  | 未熟児室 WC | ダウンライト | φ150 | 埋込 |  |  |  | 5000 |  | コンパクト形蛍光灯 FDL18EX 【18W】 | 21 | 1 | 1 | 1 |  |  | 1 |  | 0 | 0 | 1 | 1 | 3 | 30 | 1.89 | 21 | 1.89 | 21 | 器具交換
1361 | 130 |  | 5 |  | シャワー室 | トラフ形 |  | 直付 | 間接照明 |  |  | 3500 |  | 直管蛍光灯 FHF16EX 【16W】 | 19 | 1 | 1 | 1 |  |  | 1 |  | 0 | 0 | 1 | 1 | 3 | 30 | 1.71 | 19 | 1.71 | 19 | 管球交換
1362 | 130 |  | 5 |  | シャワー室 | 埋込形 | W150 | 埋込 |  |  |  | 5000 |  | 直管蛍光灯 FL20S 【20W】 | 23 | 1 | 1 | 1 |  |  | 1 |  | 0 | 0 | 1 | 1 | 3 | 30 | 2.07 | 23 | 2.07 | 23 | 管球交換
1363 | 130 |  | 5 |  | シャワー室 | ダウンライト | φ150 | 埋込 |  |  |  | 3000 |  | ホワイト電球 LW100/110V60W (口金：E26) 【60W】 | 60 | 1 | 1 | 1 |  |  | 1 |  | 1 | 1 | 0 | 0 | 3 | 30 | 5.4 | 60 | 0 |  | 【対象外】 | 【対象外】 | 0 | - | - | - | 0 | - | - | - | - | 0 | 0 | 0
1364 | 131 |  | 5 |  | 洗浄室 | 埋込形 | W150 | 埋込 |  |  |  | 3500 |  | 直管蛍光灯 FHF16EX 【16W】 | 19 | 1 | 1 | 1 |  |  | 1 |  | 0 | 0 | 1 | 1 | 8 | 30 | 4.56 | 19 | 4.56 | 19 | 管球交換
1365 | 132 |  | 5 |  | LP1 | 埋込形 | W150 | 埋込 |  |  |  | 5000 |  | 直管蛍光灯 FHF32EX 【32W】 | 35 | 2 | 3 | 6 |  |  | 6 |  | 0 | 0 | 3 | 6 | 8 | 30 | 50.4 | 210 | 50.4 | 210 | 管球交換
1366 | 132 |  | 5 |  | LP1 | ダウンライト | φ150 | 埋込 |  |  |  | 5000 |  | ホワイト電球 LW100/110V60W (口金：E26) 【60W】 | 60 | 1 | 1 | 1 |  |  | 1 |  | 1 | 1 | 0 | 0 | 8 | 30 | 14.4 | 60 | 0 |  | 【対象外】 | 【対象外】 | 0 | - | - | - | 0 | - | - | - | - | 0 | 0 | 0
1367 | 132 |  | 5 |  | LP1 | ダウンライト | φ150 | 埋込 |  |  |  | 5000 |  | コンパクト形蛍光灯 FDL18EX 【18W】 | 21 | 1 | 1 | 1 |  |  | 1 |  | 0 | 0 | 1 | 1 | 8 | 30 | 5.04 | 21 | 5.04 | 21 | 器具交換
1368 | 133 |  | 5 |  | 器材庫 | 埋込形 | W150 | 埋込 |  |  |  | 5000 |  | 直管蛍光灯 FHF32EX 【32W】 | 35 | 2 | 1 | 2 |  |  | 2 |  | 0 | 0 | 1 | 2 | 2 | 30 | 4.2 | 70 | 4.2 | 70 | 管球交換
1369 | 134 |  | 5 |  | 分娩室 | 埋込形 | W220 | 埋込 |  | クリーンルーム |  | 5000 |  | 直管蛍光灯 FHF32EX 高出力形 【45W】 | 48 | 2 | 4 | 8 |  |  | 8 |  | 0 | 0 | 4 | 8 | 8 | 30 | 92.16 | 384 | 92.16 | 384 | 管球交換
1370 | 134 |  | 5 |  | 分娩室 | ダウンライト | φ200 | 埋込 |  | 調光 |  | 3000 |  | ホワイト電球 LW100/110V100W (口金：E26) 【100W】 | 100 | 1 | 4 | 4 |  |  | 4 |  | 4 | 4 | 0 | 0 | 8 | 30 | 96 | 400 | 0 |  | 【対象外】 | 【対象外】 | 0 | - | - | - | 0 | - | - | - | - | 0 | 0 | 0
1371 | 135 |  | 5 |  | 培養室 | 埋込形 | W220 | 埋込 |  | クリーンルーム | 防水ソケット | 5000 |  | 直管蛍光灯 FHF32EX 【32W】 | 35 | 2 | 2 | 4 |  |  | 4 |  | 0 | 0 | 2 | 4 | 8 | 30 | 33.6 | 140 | 33.6 | 140 | 管球交換
1372 | 135 |  | 5 |  | 培養室 | ダウンライト | φ200 | 埋込 |  | 調光 |  | 3000 |  | ホワイト電球 LW100/110V100W (口金：E26) 【100W】 | 100 | 1 | 2 | 2 |  |  | 2 |  | 2 | 2 | 0 | 0 | 8 | 30 | 48 | 200 | 0 |  | 【対象外】 | 【対象外】 | 0 | - | - | - | 0 | - | - | - | - | 0 | 0 | 0
1373 | 136 |  | 5 |  | 陣痛室2 | 埋込形 | W220 | 埋込 |  | 乳白カバー |  | 5000 |  | 直管蛍光灯 FHF32EX 高出力形 【45W】 | 48 | 2 | 2 | 4 |  |  | 4 |  | 0 | 0 | 2 | 4 | 8 | 30 | 46.08 | 192 | 46.08 | 192 | 管球交換
1374 | 136 |  | 5 |  | 陣痛室2 | 洗面ユニット |  | 直付 |  |  |  | 5000 |  | 直管蛍光灯 FL10 【10W】 | 13 | 1 | 1 | 1 |  |  | 1 |  | 0 | 0 | 1 | 1 | 2 | 30 | 0.78 | 13 | 0.78 | 13 | 管球交換
1375 | 137 |  | 5 |  | サービスステーション | 埋込形 | W230 | 埋込 |  |  |  | 5000 |  | 直管蛍光灯 FHF32EX 高出力形 【45W】 | 48 | 2 | 2 | 4 |  |  | 4 |  | 0 | 0 | 2 | 4 | 24 | 30 | 138.24 | 192 | 138.24 | 192 | 管球交換
1376 | 137 |  | 5 |  | サービスステーション | 流し元灯 |  | 壁付け |  | プルスイッチ |  | 5000 |  | 直管蛍光灯 FL20S 【20W】 | 23 | 1 | 1 | 1 |  |  | 1 |  | 0 | 0 | 1 | 1 | 2 | 30 | 1.38 | 23 | 1.38 | 23 | 管球交換
1377 | 138 |  | 5 |  | 新生児室 | 埋込形 | W220 | 埋込 |  | クリーンルーム |  | 5000 |  | 直管蛍光灯 FHF32EX 高出力形 【45W】 | 48 | 2 | 5 | 10 |  |  | 10 |  | 0 | 0 | 5 | 10 | 8 | 30 | 115.2 | 480 | 115.2 | 480 | 管球交換
1378 | 139 |  | 5 |  | 沐浴室 | 埋込形 | W220 | 埋込 |  | クリーンルーム |  | 5000 |  | 直管蛍光灯 FHF32EX 高出力形 【45W】 | 48 | 2 | 2 | 4 |  |  | 4 |  | 0 | 0 | 2 | 4 | 8 | 30 | 46.08 | 192 | 46.08 | 192 | 管球交換
1379 | 140 |  | 5 |  | 前室3 | 埋込形 | W220 | 埋込 |  | 乳白カバー |  | 5000 |  | 直管蛍光灯 FHF32EX 高出力形 【45W】 | 48 | 2 | 1 | 2 |  |  | 2 |  | 0 | 0 | 1 | 2 | 3 | 30 | 8.64 | 96 | 8.64 | 96 | 管球交換
1380 | 141 |  | 5 |  | 授乳室 | 埋込形 | W220 | 埋込 |  | 乳白カバー |  | 5000 |  | 直管蛍光灯 FHF32EX 【32W】 | 35 | 2 | 3 | 6 |  |  | 6 |  | 0 | 0 | 3 | 6 | 8 | 30 | 50.4 | 210 | 50.4 | 210 | 管球交換
1381 | 142 |  | 5 |  | リネン庫 | 埋込形 | W150 | 埋込 |  |  |  | 5000 |  | 直管蛍光灯 FHF32EX 【32W】 | 35 | 1 | 1 | 1 |  |  | 1 |  | 0 | 0 | 1 | 1 | 2 | 30 | 2.1 | 35 | 2.1 | 35 | 管球交換
1382 | 143 |  | 5 |  | WC | ダウンライト | φ150 | 埋込 |  |  |  | 5000 |  | コンパクト形蛍光灯 FDL13EX 【13W】 | 16 | 1 | 1 | 1 |  |  | 1 |  | 0 | 0 | 1 | 1 | 3 | 30 | 1.44 | 16 | 1.44 | 16 | 器具交換
1383 | 144 |  | 5 |  | 廊下 | トラフ形 |  | 直付 | 間接照明 |  |  | 3500 |  | 直管蛍光灯 FHF32EX 【32W】 | 35 | 1 | 11 | 11 |  |  | 11 |  | 0 | 0 | 11 | 11 | 15 | 30 | 173.25 | 385 | 173.25 | 385 | 管球交換
1384 | 144 |  | 5 |  | 廊下 | トラフ形 |  | 直付 | 間接照明 |  |  | 3500 |  | 直管蛍光灯 FL20S 【20W】 | 23 | 1 | 6 | 6 |  |  | 6 |  | 0 | 0 | 6 | 6 | 15 | 30 | 62.1 | 138 | 62.1 | 138 | 管球交換
1385 | 145 |  | 5 |  | 陣痛室1 | 埋込形 | W220 | 埋込 |  | 乳白カバー |  | 5000 |  | 直管蛍光灯 FHF32EX 高出力形 【45W】 | 48 | 2 | 2 | 4 |  |  | 4 |  | 0 | 0 | 2 | 4 | 8 | 30 | 46.08 | 192 | 46.08 | 192 | 管球交換
1386 | 145 |  | 5 |  | 陣痛室1 | 洗面ユニット |  | 直付 |  |  |  | 5000 |  | 直管蛍光灯 FL10 【10W】 | 13 | 1 | 1 | 1 |  |  | 1 |  | 0 | 0 | 1 | 1 | 2 | 30 | 0.78 | 13 | 0.78 | 13 | 管球交換
1387 | 146 |  | 5 |  | 感染管理室 | スクエア | □450 | 埋込 |  |  |  | 5000 |  | 【LED済】 | 0 | [7 empty] | 0 |  |  |  | 8 | 30 |  |  |  |  | 【LED済】 | 【LED済】 | 0 | - | - | - | 0 | - | - | - | - | 0 | 0 | 0
1388 | 146 |  | 5 |  | 感染管理室 | 流し元灯 |  | 壁付け |  | プルスイッチ |  | 5000 |  | 直管蛍光灯 FL20S 【20W】 | 23 | 1 | 1 | 1 |  |  | 1 |  | 0 | 0 | 1 | 1 | 8 | 30 | 5.52 | 23 | 5.52 | 23 | 管球交換
1389 | 147 |  | 5 |  | 内診室 | [8 empty] | 【LED済】 | 0 | [7 empty] | 0 |  |  |  | 8 | 30 |  |  |  |  | 【LED済】 | 【LED済】 | 0 | - | - | - | 0 | - | - | - | - | 0 | 0 | 0
1390 | 148 |  | 5 |  | スタッフルーム | 埋込形 | W220 | 埋込 |  | ルーバ |  | 5000 |  | 直管蛍光灯 FHF32EX 【32W】 | 35 | 2 | 3 | 6 |  |  | 6 |  | 0 | 0 | 3 | 6 | 10 | 30 | 63 | 210 | 63 | 210 | 管球交換
1391 | 149 |  | 5 |  | 病棟管理室 | 埋込形 | W150 | 埋込 |  |  |  | 5000 |  | 直管蛍光灯 FHF32EX 【32W】 | 35 | 1 | 2 | 2 |  |  | 2 |  | 0 | 0 | 2 | 2 | 10 | 30 | 21 | 70 | 21 | 70 | 管球交換
1392 | 150 |  | 5 |  | 薬剤室 | [8 empty] | 【LED済】 | 0 | [7 empty] | 0 |  |  |  | 15 | 30 |  |  |  |  | 【LED済】 | 【LED済】 | 0 | - | - | - | 0 | - | - | - | - | 0 | 0 | 0
1393 | 150 |  | 5 |  | 薬剤室 | 流し元灯 |  | 壁付け |  | プルスイッチ |  | 5000 |  | 直管蛍光灯 FL20S 【20W】 | 23 | 1 | 2 | 2 |  |  | 2 |  | 0 | 0 | 2 | 2 | 15 | 30 | 20.7 | 46 | 20.7 | 46 | 管球交換
1394 | 151 |  | 5 |  | EVホール（D） | 埋込形 | W150 | 埋込 |  |  |  | 5000 |  | 直管蛍光灯 FHF32EX 【32W】 | 35 | 1 | 2 | 2 |  |  | 2 |  | 0 | 0 | 2 | 2 | 15 | 30 | 31.5 | 70 | 31.5 | 70 | 管球交換
1395 | 152 |  | 5 |  | EPS | トラフ形 |  | 直付 |  | 片反射笠 |  | 5000 |  | 直管蛍光灯 FHF32EX 【32W】 | 35 | 1 | 1 | 1 |  |  | 1 |  | 0 | 0 | 1 | 1 | 1 | 1 | 0.035 | 35 | 0.035 | 35 | 管球交換
1396 | 153 |  | 5 |  | WC×2 | ダウンライト | φ150 | 埋込 |  |  |  | 5000 |  | コンパクト形蛍光灯 FDL13EX 【13W】 | 16 | 1 | 2 | 2 |  |  | 2 |  | 0 | 0 | 2 | 2 | 3 | 30 | 2.88 | 32 | 2.88 | 32 | 器具交換
1397 | 154 |  | 5 |  | 作業処置室 | [8 empty] | 【LED済】 | 0 | [7 empty] | 0 |  |  |  | 8 | 30 |  |  |  |  | 【LED済】 | 【LED済】 | 0 | - | - | - | 0 | - | - | - | - | 0 | 0 | 0
1398 | 155 |  | 5 |  | カンファレンス | 埋込形 | W220 | 埋込 |  | ルーバ |  | 5000 |  | 直管蛍光灯 FHF32EX 【32W】 | 35 | 2 | 3 | 6 |  |  | 6 |  | 0 | 0 | 3 | 6 | 8 | 30 | 50.4 | 210 | 50.4 | 210 | 管球交換
1399 | 156 |  | 5 |  | 器材庫 | 埋込形 | W220 | 埋込 |  |  |  | 5000 |  | 直管蛍光灯 FHF32EX 【32W】 | 35 | 2 | 2 | 4 |  |  | 4 |  | 0 | 0 | 2 | 4 | 2 | 30 | 8.4 | 140 | 8.4 | 140 | 管球交換
1400 | 157 |  | 5 |  | 廊下 | 埋込形 | W220 | 埋込 |  |  |  | 5000 |  | 【LED済】 | 0 | 1 | 11 | 11 |  |  | 11 |  | 11 | 11 | 0 | 0 | 15 | 30 | 0 | 0 | 0 |  | 【LED済】 | 【LED済】 | 0 | - | - | - | 0 | - | - | - | - | 0 | 0 | 0
1401 | 158 |  | 5 |  | TELコーナー | ダウンライト | φ150 | 埋込 |  |  |  | 3000 |  | コンパクト形蛍光灯 FDL13EX 【13W】 | 16 | 1 | 1 | 1 |  |  | 1 |  | 0 | 0 | 1 | 1 | 2 | 30 | 0.96 | 16 | 0.96 | 16 | 器具交換
1402 | 159 |  | 5 |  | 説明室×2 | スクエア | □450 | 埋込 |  |  |  | 3500 |  | コンパクト形蛍光灯 FPL36EX 【36W】 | 39 | 3 | 2 | 6 |  |  | 6 |  | 0 | 0 | 2 | 6 | 2 | 30 | 14.04 | 234 | 14.04 | 234 | 管球交換
1403 | 160 |  | 5 |  | デイルーム食堂 | ダウンライト | φ150 | 埋込 |  |  |  | 3000 |  | コンパクト形蛍光灯 FDL27EX 【27W】 | 30 | 1 | 6 | 6 |  |  | 6 |  | 0 | 0 | 6 | 6 | 15 | 30 | 81 | 180 | 81 | 180 | 器具交換
1404 | 160 |  | 5 |  | デイルーム食堂 | スクエア | □450 | 埋込 |  |  |  | 3500 |  | コンパクト形蛍光灯 FPL36EX 【36W】 | 39 | 3 | 6 | 18 |  |  | 18 |  | 0 | 0 | 6 | 18 | 15 | 30 | 315.9 | 702 | 315.9 | 702 | 管球交換
1405 | 160 |  | 5 |  | デイルーム食堂 | ブラケット |  | 壁付け |  |  |  | 3000 |  | ミニクリプトン KR110V36W (口金：E17) 【36W】 | 36 | 1 | 7 | 7 |  |  | 7 |  | 7 | 7 | 0 | 0 | 2 | 30 | 15.12 | 252 | 0 |  | 【対象外】 | 【対象外】 | 0 | - | - | - | 0 | - | - | - | - | 0 | 0 | 0
1406 | 160 |  | 5 |  | デイルーム食堂 | トラフ形 |  | 直付 | 間接照明 |  |  | 3500 |  | 直管蛍光灯 FHF32EX 【32W】 | 35 | 1 | 5 | 5 |  |  | 5 |  | 0 | 0 | 5 | 5 | 15 | 30 | 78.75 | 175 | 78.75 | 175 | 管球交換
1407 | 160 |  | 5 |  | デイルーム食堂 | トラフ形 |  | 直付 | 間接照明 |  |  | 3500 |  | 直管蛍光灯 FL20S 【20W】 | 23 | 1 | 5 | 5 |  |  | 5 |  | 0 | 0 | 5 | 5 | 15 | 30 | 51.75 | 115 | 51.75 | 115 | 管球交換
1408 | 160 |  | 5 |  | デイルーム食堂 | トラフ形 |  | 直付 | 間接照明 | アッパー |  | 3500 |  | 直管蛍光灯 FHF32EX 【32W】 | 35 | 1 | 7 | 7 |  |  | 7 |  | 0 | 0 | 7 | 7 | 15 | 30 | 110.25 | 245 | 110.25 | 245 | 管球交換
1409 | 161 |  | 5 |  | TELコーナー | ダウンライト | φ150 | 埋込 |  |  |  | 3000 |  | コンパクト形蛍光灯 FDL18EX 【18W】 | 21 | 1 | 1 | 1 |  |  | 1 |  | 0 | 0 | 1 | 1 | 2 | 30 | 1.26 | 21 | 1.26 | 21 | 器具交換
1410 | 162 |  | 5 |  | EVホール（C) | 埋込形 | W150 | 埋込 |  |  |  | 5000 |  | 直管蛍光灯 FHF32EX 【32W】 | 35 | 1 | 2 | 2 |  |  | 2 |  | 0 | 0 | 2 | 2 | 15 | 30 | 31.5 | 70 | 31.5 | 70 | 管球交換
1411 | 163 |  | 5 |  | EVホール（B) | トラフ形 |  | 直付 | 間接照明 |  |  | 3500 |  | 直管蛍光灯 FHF32EX 【32W】 | 35 | 1 | 4 | 4 |  |  | 4 |  | 0 | 0 | 4 | 4 | 15 | 30 | 63 | 140 | 63 | 140 | 管球交換
1412 | 164 |  | 5 |  | EVホール（A) | トラフ形 |  | 直付 | 間接照明 |  |  | 3500 |  | 直管蛍光灯 FHF32EX 【32W】 | 35 | 1 | 3 | 3 |  |  | 3 |  | 0 | 0 | 3 | 3 | 15 | 30 | 47.25 | 105 | 47.25 | 105 | 管球交換
1413 | 164 |  | 5 |  | EVホール（A) | ダウンライト | φ175 | 埋込 |  | ウォールウォッシャー |  | 3000 |  | コンパクト形蛍光灯 FDL18EX 【18W】 | 21 | 1 | 3 | 3 |  |  | 3 |  | 0 | 0 | 3 | 3 | 15 | 30 | 28.35 | 63 | 28.35 | 63 | 器具交換
1415 | 165 |  | 5 |  | 廊下 | [8 empty] | 【LED済】 | 0 | [7 empty] | 0 |  |  |  | 15 | 30 |  |  |  |  | 【LED済】 | 【LED済】 | 0 | - | - | - | 0 | - | - | - | - | 0 | 0 | 0
1416 | 1 |  | 4 |  | 機械室 | トラフ形 |  | 直付 |  | 両反射笠 |  | 5000 |  | 直管蛍光灯 FHF32EX 【32W】 | 35 | 1 | 39 | 39 |  |  | 39 |  | 0 | 0 | 39 | 39 | 2 | 30 | 81.9 | 1365 | 81.9 | 1365 | 管球交換
1417 | 1 |  | 4 |  | 機械室 | トラフ形 |  | 直付 |  |  |  | 5000 |  | 直管蛍光灯 FL20S 【20W】 | 23 | 1 | 1 | 1 |  |  | 1 |  | 0 | 0 | 1 | 1 | 2 | 30 | 1.38 | 23 | 1.38 | 23 | 管球交換
1418 | 1 |  | 4 |  | 機械室 | ブラケット |  | 壁付け |  | 乳白カバー |  | 5000 |  | 直管蛍光灯 FL20S 【20W】 | 23 | 1 | 1 | 1 |  |  | 1 |  | 0 | 0 | 1 | 1 | 2 | 30 | 1.38 | 23 | 1.38 | 23 | 管球交換
1419 | 1 |  | 4 |  | 機械室 | 流し元灯 |  | 壁付け |  | プルスイッチ |  | 5000 |  | 直管蛍光灯 FL20S 【20W】 | 23 | 1 | 1 | 1 |  |  | 1 |  | 0 | 0 | 1 | 1 | 2 | 30 | 1.38 | 23 | 1.38 | 23 | 管球交換
1420 | 2 |  | 4 |  | 空調機械室 | トラフ形 |  | 直付 |  |  |  | 5000 |  | 直管蛍光灯 FHF32EX 【32W】 | 35 | 1 | 3 | 3 |  |  | 3 |  | 0 | 0 | 3 | 3 | 2 | 30 | 6.3 | 105 | 6.3 | 105 | 管球交換
1421 | 3 |  | 4 |  | 中央監視室 | [8 empty] | 【LED済】 | 0 | 1 | 9 | 9 |  |  | 9 |  | 9 | 9 | 0 | 0 | 24 | 30 | 0 | 0 | 0 |  | 【LED済】 | 【LED済】 | 0 | - | - | - | 0 | - | - | - | - | 0 | 0 | 0
1422 | 4 |  | 4 |  | 仮眠室 | 埋込形 | W150 | 埋込 |  |  |  | 5000 |  | 直管蛍光灯 FHF32EX 【32W】 | 35 | 1 | 2 | 2 |  |  | 2 |  | 0 | 0 | 2 | 2 | 8 | 30 | 16.8 | 70 | 16.8 | 70 | 管球交換
1423 | 5 |  | 4 |  | シャワー | ダウンライト | φ150 | 埋込 |  |  |  | 3000 |  | コンパクト形蛍光灯 FDL18EX 【18W】 | 21 | 1 | 1 | 1 |  |  | 1 |  | 0 | 0 | 1 | 1 | 3 | 30 | 1.89 | 21 | 1.89 | 21 | 器具交換
1424 | 5 |  | 4 |  | シャワー | ブラケット |  | 壁付け |  | 防水カバー |  | 3000 |  | ホワイト電球 LW100/110V60W (口金：E26) 【60W】 | 60 | 1 | 1 | 1 |  |  | 1 |  | 1 | 1 | 0 | 0 | 3 | 30 | 5.4 | 60 | 0 |  | 【対象外】 | 【対象外】 | 0 | - | - | - | 0 | - | - | - | - | 0 | 0 | 0
1425 | 5 |  | 4 |  | シャワー | 流し元灯 |  | 壁付け |  | プルスイッチ |  | 5000 |  | 直管蛍光灯 FL10 【10W】 | 13 | 1 | 1 | 1 |  |  | 1 |  | 0 | 0 | 1 | 1 | 3 | 30 | 1.17 | 13 | 1.17 | 13 | 器具交換
1426 | 6 |  | 4 |  | 前室 | ダウンライト | φ150 | 埋込 |  |  |  | 3000 |  | コンパクト形蛍光灯 FDL18EX 【18W】 | 21 | 1 | 1 | 1 |  |  | 1 |  | 0 | 0 | 1 | 1 | 3 | 30 | 1.89 | 21 | 1.89 | 21 | 器具交換
1427 | 7 |  | 4 |  | WC | ダウンライト | φ150 | 埋込 |  |  |  | 3000 |  | コンパクト形蛍光灯 FDL18EX 【18W】 | 21 | 1 | 1 | 1 |  |  | 1 |  | 0 | 0 | 1 | 1 | 3 | 30 | 1.89 | 21 | 1.89 | 21 | 器具交換
1428 | 8 |  | 4 |  | 機械室2 | トラフ形 |  | 直付 |  | 両反射笠 |  | 5000 |  | 直管蛍光灯 FHF32EX 【32W】 | 35 | 1 | 14 | 14 |  |  | 14 |  | 0 | 0 | 14 | 14 | 1 | 1 | 0.49 | 490 | 0.49 | 490 | 管球交換
1429 | 9 |  | 4 |  | 屋外置場 | トラフ形 |  | 直付 |  | 両反射笠 |  | 5000 |  | 直管蛍光灯 FHF32EX 【32W】 | 35 | 2 | 3 | 6 |  |  | 6 |  | 0 | 0 | 3 | 6 | 1 | 1 | 0.21 | 210 | 0.21 | 210 | 管球交換
1430 | 10 |  | 4 |  | バッテリー室 | トラフ形 |  | 直付 |  |  |  | 5000 |  | 直管蛍光灯 FHF32EX 【32W】 | 35 | 1 | 8 | 8 |  |  | 8 |  | 0 | 0 | 8 | 8 | 2 | 30 | 16.8 | 280 | 16.8 | 280 | 管球交換
1431 | 11 |  | 4 |  | 電気室 | トラフ形 |  | 直付 |  |  |  | 5000 |  | 直管蛍光灯 FHF32EX 【32W】 | 35 | 1 | 20 | 20 |  |  | 20 |  | 0 | 0 | 20 | 20 | 2 | 30 | 42 | 700 | 42 | 700 | 管球交換
1432 | 12 |  | 4 |  | 前室 | 埋込形 | W150 | 埋込 |  |  |  | 5000 |  | 直管蛍光灯 FHF32EX 【32W】 | 35 | 1 | 1 | 1 |  |  | 1 |  | 0 | 0 | 1 | 1 | 2 | 30 | 2.1 | 35 | 2.1 | 35 | 管球交換
1433 | 13 |  | 4 |  | EVホール | 埋込形 | W150 | 埋込 |  |  |  | 5000 |  | 直管蛍光灯 FHF32EX 【32W】 | 35 | 1 | 2 | 2 |  |  | 2 |  | 0 | 0 | 2 | 2 | 15 | 30 | 31.5 | 70 | 31.5 | 70 | 管球交換
1434 | 14 |  | 4 |  | 機械室1 | トラフ形 |  | 直付 |  | 両反射笠 |  | 5000 |  | 直管蛍光灯 FHF32EX 【32W】 | 35 | 1 | 16 | 16 |  |  | 16 |  | 0 | 0 | 16 | 16 | 2 | 30 | 33.6 | 560 | 33.6 | 560 | 管球交換
1435 | 14 |  | 4 |  | 機械室1 | [8 empty] | 【LED済】 | 0 | 1 | 3 | 3 |  |  | 3 |  | 3 | 3 | 0 | 0 | 2 | 30 | 0 | 0 | 0 |  | 【LED済】 | 【LED済】 | 0 | - | - | - | 0 | - | - | - | - | 0 | 0 | 0
1436 | 15 |  | 4 |  | マニホールド室 | 逆富士形 | W230 | 天付け |  |  |  | 5000 |  | 直管蛍光灯 FHF32EX 【32W】 | 35 | 2 | 1 | 2 |  |  | 2 |  | 0 | 0 | 1 | 2 | 2 | 30 | 4.2 | 70 | 4.2 | 70 | 管球交換
1437 | 16 |  | 4 |  | 女子WC | ダウンライト | φ150 | 埋込 |  |  |  | 5000 |  | コンパクト形蛍光灯 FDL13EX 【13W】 | 16 | 1 | 1 | 1 |  |  | 1 |  | 0 | 0 | 1 | 1 | 3 | 30 | 1.44 | 16 | 1.44 | 16 | 器具交換
1438 | 17 |  | 4 |  | 廊下 | 埋込形 | W150 | 埋込 |  |  |  | 5000 |  | 直管蛍光灯 FHF32EX 【32W】 | 35 | 1 | 9 | 9 |  |  | 9 |  | 0 | 0 | 9 | 9 | 15 | 30 | 141.75 | 315 | 141.75 | 315 | 管球交換
1439 | 18 |  | 4 |  | 透析室 | 逆富士形 | W150 | 天付け | 間接照明 |  |  | 5000 |  | 直管蛍光灯 FHF32EX 【32W】 | 35 | 1 | 20 | 20 |  |  | 20 |  | 0 | 0 | 20 | 20 | 15 | 30 | 315 | 700 | 315 | 700 | 管球交換
1440 | 18 |  | 4 |  | 透析室 | [8 empty] | 【LED済】 | 0 | [7 empty] | 0 |  |  |  | 15 | 30 |  |  |  |  | 【LED済】 | 【LED済】 | 0 | - | - | - | 0 | - | - | - | - | 0 | 0 | 0
1441 | 18 |  | 4 |  | 透析室 | ユニバーサルダウンライト | φ150 | 埋込 |  |  |  | 3000 |  | ハロゲンランプ（棒状） JD100V85W (口金：E11) 【85W】 | 85 | 1 | 20 | 20 |  |  | 20 |  | 0 | 0 | 20 | 20 | 3 | 30 | 153 | 1700 | 153 | 1700 | 器具交換
1442 | 18 |  | 4 |  | 透析室 | 埋込形 | W230 | 埋込 |  |  |  | 5000 |  | 直管蛍光灯 FHF32EX 【32W】 | 35 | 2 | 1 | 2 |  |  | 2 |  | 0 | 0 | 1 | 2 | 15 | 30 | 31.5 | 70 | 31.5 | 70 | 管球交換
1443 | 18 |  | 4 |  | 透析室 | 埋込形 | W150 | 埋込 |  |  |  | 5000 |  | 直管蛍光灯 FHF32EX 【32W】 | 35 | 1 | 1 | 1 |  |  | 1 |  | 0 | 0 | 1 | 1 | 15 | 30 | 15.75 | 35 | 15.75 | 35 | 管球交換
1444 | 19 |  | 4 |  | WC | ダウンライト | φ150 | 埋込 |  |  |  | 5000 |  | コンパクト形蛍光灯 FDL13EX 【13W】 | 16 | 1 | 1 | 1 |  |  | 1 |  | 0 | 0 | 1 | 1 | 3 | 30 | 1.44 | 16 | 1.44 | 16 | 器具交換
1445 | 19 |  | 4 |  | WC | トラフ形 |  | 直付 | 間接照明 |  |  | 5000 |  | 直管蛍光灯 FHF16EX 【16W】 | 19 | 1 | 1 | 1 |  |  | 1 |  | 0 | 0 | 1 | 1 | 3 | 30 | 1.71 | 19 | 1.71 | 19 | 管球交換
1446 | 20 |  | 4 |  | カンファレンス | 埋込形 | W230 | 埋込 |  | 乳白カバー | カバー | 5000 |  | 直管蛍光灯 FHF32EX 【32W】 | 35 | 2 | 2 | 4 |  |  | 4 |  | 0 | 0 | 2 | 4 | 8 | 30 | 33.6 | 140 | 33.6 | 140 | 管球交換
1447 | 21 |  | 4 |  | 水処理 | 逆富士形 | W230 | 天付け |  |  |  | 5000 |  | 直管蛍光灯 FHF32EX 【32W】 | 35 | 2 | 3 | 6 |  |  | 6 |  | 0 | 0 | 3 | 6 | 2 | 30 | 12.6 | 210 | 12.6 | 210 | 管球交換
1448 | 22 |  | 4 |  | C4PD指導室 | 埋込形 | W230 | 埋込 |  | 乳白カバー | カバー | 5000 |  | 直管蛍光灯 FHF32EX 【32W】 | 35 | 2 | 2 | 4 |  |  | 4 |  | 0 | 0 | 2 | 4 | 5 | 30 | 21 | 140 | 21 | 140 | 管球交換
1449 | 22 |  | 4 |  | C4PD指導室 | ダウンライト | φ200 | 埋込 |  |  |  | 3000 |  | ホワイト電球 LW100/110V60W (口金：E26) 【60W】 | 60 | 1 | 4 | 4 |  |  | 4 |  | 4 | 4 | 0 | 0 | 5 | 30 | 36 | 240 | 0 |  | 【対象外】 | 【対象外】 | 0 | - | - | - | 0 | - | - | - | - | 0 | 0 | 0
1450 | 23 |  | 4 |  | EVホールC | 埋込形 | W220 | 埋込 |  | 乳白カバー | カバー | 5000 |  | 直管蛍光灯 FHF32EX 【32W】 | 35 | 2 | 1 | 2 |  |  | 2 |  | 0 | 0 | 1 | 2 | 15 | 30 | 31.5 | 70 | 31.5 | 70 | 管球交換
1451 | 24 |  | 4 |  | スタッフステーション | [8 empty] | 【LED済】 | 0 | [7 empty] | 0 |  |  |  | 10 | 30 |  |  |  |  | 【LED済】 | 【LED済】 | 0 | - | - | - | 0 | - | - | - | - | 0 | 0 | 0
1452 | 25 |  | 4 |  | 前室 | [8 empty] | 【LED済】 | 0 | [7 empty] | 0 |  |  |  | 3 | 30 |  |  |  |  | 【LED済】 | 【LED済】 | 0 | - | - | - | 0 | - | - | - | - | 0 | 0 | 0
1453 | 26 |  | 4 |  | 女子更衣室 | 埋込形 | W220 | 埋込 |  | 乳白カバー | カバー | 5000 |  | 直管蛍光灯 FHF32EX 【32W】 | 35 | 2 | 1 | 2 |  |  | 2 |  | 0 | 0 | 1 | 2 | 3 | 30 | 6.3 | 70 | 6.3 | 70 | 管球交換
1454 | 26 |  | 4 |  | 女子更衣室 | ブラケット |  | 壁付け |  |  |  | 5000 |  | 直管蛍光灯 FL20S 【20W】 | 23 | 1 | 1 | 1 |  |  | 1 |  | 0 | 0 | 1 | 1 | 1 | 30 | 0.69 | 23 | 0.69 | 23 | 管球交換
1455 | 27 |  | 4 |  | 男子更衣室 | 埋込形 | W220 | 埋込 |  | 乳白カバー | カバー | 5000 |  | 直管蛍光灯 FHF32EX 【32W】 | 35 | 2 | 1 | 2 |  |  | 2 |  | 0 | 0 | 1 | 2 | 3 | 30 | 6.3 | 70 | 6.3 | 70 | 管球交換
1456 | 27 |  | 4 |  | 男子更衣室 | ブラケット |  | 壁付け |  |  |  | 5000 |  | 直管蛍光灯 FL20S 【20W】 | 23 | 1 | 1 | 1 |  |  | 1 |  | 0 | 0 | 1 | 1 | 1 | 30 | 0.69 | 23 | 0.69 | 23 | 管球交換
1457 | 28 |  | 4 |  | EVホールA | [8 empty] | 【LED済】 | 0 | [7 empty] | 0 |  |  |  | 15 | 30 |  |  |  |  | 【LED済】 | 【LED済】 | 0 | - | - | - | 0 | - | - | - | - | 0 | 0 | 0
1458 | 28 |  | 4 |  | EVホールA | ダウンライト | φ150 | 埋込 |  |  |  | 3000 |  | コンパクト形蛍光灯 FDL18EX 【18W】 | 21 | 1 | 1 | 1 |  |  | 1 |  | 0 | 0 | 1 | 1 | 15 | 30 | 9.45 | 21 | 9.45 | 21 | 器具交換
1459 | 28 |  | 4 |  | EVホールA | トラフ形 |  | 直付 | 間接照明 |  |  | 3500 |  | 直管蛍光灯 FHF32EX 【32W】 | 35 | 1 | 3 | 3 |  |  | 3 |  | 0 | 0 | 3 | 3 | 15 | 30 | 47.25 | 105 | 47.25 | 105 | 管球交換
1460 | 29 |  | 4 |  | EVホールB | トラフ形 |  | 直付 |  |  |  | 3500 |  | 直管蛍光灯 FHF32EX 【32W】 | 35 | 1 | 3 | 3 |  |  | 3 |  | 0 | 0 | 3 | 3 | 15 | 30 | 47.25 | 105 | 47.25 | 105 | 管球交換
1461 | 30 |  | 4 |  | EPS | トラフ形 |  | 直付 |  | 片反射笠 |  | 5000 |  | 直管蛍光灯 FHF32EX 【32W】 | 35 | 1 | 1 | 1 |  |  | 1 |  | 0 | 0 | 1 | 1 | 1 | 1 | 0.035 | 35 | 0.035 | 35 | 管球交換
1462 | 1 |  | 3 |  | 353(1) | 埋込形 | W353×160 | 埋込 |  | 乳白カバー | カバー | 3500 |  | コンパクト形蛍光灯 FPL55EX 【55W】 | 58 | 1 | 2 | 2 |  |  | 2 |  | 0 | 0 | 2 | 2 | 15 | 30 | 52.2 | 116 | 52.2 | 116 | 管球交換
1463 | 1 |  | 3 |  | 353(1) | ダウンライト | φ150 | 埋込 |  |  |  | 3000 |  | コンパクト形蛍光灯 FDL18EX 【18W】 | 21 | 1 | 2 | 2 |  |  | 2 |  | 0 | 0 | 2 | 2 | 3 | 30 | 3.78 | 42 | 3.78 | 42 | 器具交換
1464 | 1 |  | 3 |  | 353(1) | ユニバーサルダウンライト | φ150 | 埋込 |  |  |  | 3000 |  | ハロゲンランプ（棒状） JD100V85W (口金：E11) 【85W】 | 85 | 1 | 1 | 1 |  |  | 1 |  | 0 | 0 | 1 | 1 | 3 | 30 | 7.65 | 85 | 7.65 | 85 | 器具交換
1465 | 1 |  | 3 |  | 353(1) | ベッド灯 |  | 壁付け |  |  |  | 3000 |  | ホワイト電球 LW100/110V60W (口金：E26) 【60W】 | 60 | 1 | 1 | 1 |  |  | 1 |  | 1 | 1 | 0 | 0 | 3 | 30 | 5.4 | 60 | 0 |  | 【対象外】 | 【対象外】 | 0 | - | - | - | 0 | - | - | - | - | 0 | 0 | 0
1466 | 2 |  | 3 |  | 354(1) | 埋込形 | W353×160 | 埋込 |  | 乳白カバー | カバー | 3500 |  | コンパクト形蛍光灯 FPL55EX 【55W】 | 58 | 1 | 2 | 2 |  |  | 2 |  | 0 | 0 | 2 | 2 | 15 | 30 | 52.2 | 116 | 52.2 | 116 | 管球交換
1467 | 2 |  | 3 |  | 354(1) | ダウンライト | φ150 | 埋込 |  |  |  | 3000 |  | コンパクト形蛍光灯 FDL18EX 【18W】 | 21 | 1 | 2 | 2 |  |  | 2 |  | 0 | 0 | 2 | 2 | 3 | 30 | 3.78 | 42 | 3.78 | 42 | 器具交換
1468 | 2 |  | 3 |  | 354(1) | ユニバーサルダウンライト | φ150 | 埋込 |  |  |  | 3000 |  | ハロゲンランプ（棒状） JD100V85W (口金：E11) 【85W】 | 85 | 1 | 1 | 1 |  |  | 1 |  | 0 | 0 | 1 | 1 | 3 | 30 | 7.65 | 85 | 7.65 | 85 | 器具交換
1469 | 2 |  | 3 |  | 354(1) | ベッド灯 |  | 壁付け |  |  |  | 3000 |  | ホワイト電球 LW100/110V60W (口金：E26) 【60W】 | 60 | 1 | 1 | 1 |  |  | 1 |  | 1 | 1 | 0 | 0 | 3 | 30 | 5.4 | 60 | 0 |  | 【対象外】 | 【対象外】 | 0 | - | - | - | 0 | - | - | - | - | 0 | 0 | 0
1470 | 3 |  | 3 |  | 355(1) | 埋込形 | W353×160 | 埋込 |  | 乳白カバー | カバー | 3500 |  | コンパクト形蛍光灯 FPL55EX 【55W】 | 58 | 1 | 2 | 2 |  |  | 2 |  | 0 | 0 | 2 | 2 | 15 | 30 | 52.2 | 116 | 52.2 | 116 | 管球交換
1471 | 3 |  | 3 |  | 355(1) | ダウンライト | φ150 | 埋込 |  |  |  | 3000 |  | コンパクト形蛍光灯 FDL18EX 【18W】 | 21 | 1 | 2 | 2 |  |  | 2 |  | 0 | 0 | 2 | 2 | 3 | 30 | 3.78 | 42 | 3.78 | 42 | 器具交換
1472 | 3 |  | 3 |  | 355(1) | ユニバーサルダウンライト | φ150 | 埋込 |  |  |  | 3000 |  | ハロゲンランプ（棒状） JD100V85W (口金：E11) 【85W】 | 85 | 1 | 1 | 1 |  |  | 1 |  | 0 | 0 | 1 | 1 | 3 | 30 | 7.65 | 85 | 7.65 | 85 | 器具交換
1473 | 3 |  | 3 |  | 355(1) | ベッド灯 |  | 壁付け |  |  |  | 3000 |  | ホワイト電球 LW100/110V60W (口金：E26) 【60W】 | 60 | 1 | 1 | 1 |  |  | 1 |  | 1 | 1 | 0 | 0 | 3 | 30 | 5.4 | 60 | 0 |  | 【対象外】 | 【対象外】 | 0 | - | - | - | 0 | - | - | - | - | 0 | 0 | 0
1474 | 4 |  | 3 |  | 356(1) | 埋込形 | W353×160 | 埋込 |  | 乳白カバー | カバー | 3500 |  | コンパクト形蛍光灯 FPL55EX 【55W】 | 58 | 1 | 2 | 2 |  |  | 2 |  | 0 | 0 | 2 | 2 | 15 | 30 | 52.2 | 116 | 52.2 | 116 | 管球交換
1475 | 4 |  | 3 |  | 356(1) | ダウンライト | φ150 | 埋込 |  |  |  | 3000 |  | コンパクト形蛍光灯 FDL18EX 【18W】 | 21 | 1 | 2 | 2 |  |  | 2 |  | 0 | 0 | 2 | 2 | 3 | 30 | 3.78 | 42 | 3.78 | 42 | 器具交換
1476 | 4 |  | 3 |  | 356(1) | ユニバーサルダウンライト | φ150 | 埋込 |  |  |  | 3000 |  | ハロゲンランプ（棒状） JD100V85W (口金：E11) 【85W】 | 85 | 1 | 1 | 1 |  |  | 1 |  | 0 | 0 | 1 | 1 | 3 | 30 | 7.65 | 85 | 7.65 | 85 | 器具交換
1477 | 4 |  | 3 |  | 356(1) | ベッド灯 |  | 壁付け |  |  |  | 3000 |  | ホワイト電球 LW100/110V60W (口金：E26) 【60W】 | 60 | 1 | 1 | 1 |  |  | 1 |  | 1 | 1 | 0 | 0 | 3 | 30 | 5.4 | 60 | 0 |  | 【対象外】 | 【対象外】 | 0 | - | - | - | 0 | - | - | - | - | 0 | 0 | 0
1478 | 5 |  | 3 |  | 357(1) | 埋込形 | W353×160 | 埋込 |  | 乳白カバー | カバー | 3500 |  | コンパクト形蛍光灯 FPL55EX 【55W】 | 58 | 1 | 2 | 2 |  |  | 2 |  | 0 | 0 | 2 | 2 | 15 | 30 | 52.2 | 116 | 52.2 | 116 | 管球交換
1479 | 5 |  | 3 |  | 357(1) | ダウンライト | φ150 | 埋込 |  |  |  | 3000 |  | コンパクト形蛍光灯 FDL18EX 【18W】 | 21 | 1 | 3 | 3 |  |  | 3 |  | 0 | 0 | 3 | 3 | 3 | 30 | 5.67 | 63 | 5.67 | 63 | 器具交換
1480 | 5 |  | 3 |  | 357(1) | ユニバーサルダウンライト | φ150 | 埋込 |  |  |  | 3000 |  | ハロゲンランプ（棒状） JD100V85W (口金：E11) 【85W】 | 85 | 1 | 1 | 1 |  |  | 1 |  | 0 | 0 | 1 | 1 | 3 | 30 | 7.65 | 85 | 7.65 | 85 | 器具交換
1481 | 5 |  | 3 |  | 357(1) | ベッド灯 |  | 壁付け |  |  |  | 3000 |  | ホワイト電球 LW100/110V60W (口金：E26) 【60W】 | 60 | 1 | 1 | 1 |  |  | 1 |  | 1 | 1 | 0 | 0 | 3 | 30 | 5.4 | 60 | 0 |  | 【対象外】 | 【対象外】 | 0 | - | - | - | 0 | - | - | - | - | 0 | 0 | 0
1482 | 6 |  | 3 |  | 352(1) | ダウンライト | φ150 | 埋込 |  |  |  | 3000 |  | コンパクト形蛍光灯 FDL18EX 【18W】 | 21 | 1 | 3 | 3 |  |  | 3 |  | 0 | 0 | 3 | 3 | 15 | 30 | 28.35 | 63 | 28.35 | 63 | 器具交換
1483 | 6 |  | 3 |  | 352(1) | ユニバーサルダウンライト | φ150 | 埋込 |  |  |  | 3000 |  | ハロゲンランプ（棒状） JD100V85W (口金：E11) 【85W】 | 85 | 1 | 1 | 1 |  |  | 1 |  | 0 | 0 | 1 | 1 | 3 | 30 | 7.65 | 85 | 7.65 | 85 | 器具交換
1484 | 6 |  | 3 |  | 352(1) | ベッド灯 |  | 壁付け |  |  |  | 3000 |  | ホワイト電球 LW100/110V60W (口金：E26) 【60W】 | 60 | 1 | 1 | 1 |  |  | 1 |  | 1 | 1 | 0 | 0 | 3 | 30 | 5.4 | 60 | 0 |  | 【対象外】 | 【対象外】 | 0 | - | - | - | 0 | - | - | - | - | 0 | 0 | 0
1485 | 7 |  | 3 |  | 358(4) | 埋込形 | W220 | 埋込 |  |  |  | 3500 |  | 直管蛍光灯 FHF32EX 【32W】 | 35 | 2 | 4 | 8 |  |  | 8 |  | 0 | 0 | 4 | 8 | 15 | 30 | 126 | 280 | 126 | 280 | 管球交換
1486 | 7 |  | 3 |  | 358(4) | ユニバーサルダウンライト | φ150 | 埋込 | 処置灯 |  |  | 3000 |  | ハロゲンランプ（棒状） JD110V85W (口金：E11) 【85W】 | 85 | 1 | 4 | 4 |  |  | 4 |  | 0 | 0 | 4 | 4 | 4 | 30 | 40.8 | 340 | 40.8 | 340 | 器具交換
1487 | 7 |  | 3 |  | 358(4) | ベッド灯 |  | 壁付け |  |  |  | 3000 |  | ホワイト電球 LW100/110V60W (口金：E26) 【60W】 | 60 | 1 | 4 | 4 |  |  | 4 |  | 4 | 4 | 0 | 0 | 3 | 30 | 21.6 | 240 | 0 |  | 【対象外】 | 【対象外】 | 0 | - | - | - | 0 | - | - | - | - | 0 | 0 | 0
1488 | 7 |  | 3 |  | 358(4) | ダウンライト | φ150 | 埋込 |  |  |  | 3000 |  | コンパクト形蛍光灯 FPL13EX 【13W】 | 16 | 1 | 1 | 1 |  |  | 1 |  | 0 | 0 | 1 | 1 | 8 | 30 | 3.84 | 16 | 3.84 | 16 | 器具交換
1489 | 7 |  | 3 |  | 358(4) | ブラケット |  | 壁付け |  |  |  | 3000 |  | ミニクリプトン KR110V68W (口金：E17) 【75W】 | 75 | 1 | 1 | 1 |  |  | 1 |  | 1 | 1 | 0 | 0 | 2 | 30 | 4.5 | 75 | 0 |  | 【対象外】 | 【対象外】 | 0 | - | - | - | 0 | - | - | - | - | 0 | 0 | 0
1490 | 8 |  | 3 |  | 359(4) | 埋込形 | W220 | 埋込 |  |  |  | 3500 |  | 直管蛍光灯 FHF32EX 【32W】 | 35 | 2 | 4 | 8 |  |  | 8 |  | 0 | 0 | 4 | 8 | 15 | 30 | 126 | 280 | 126 | 280 | 管球交換
1491 | 8 |  | 3 |  | 359(4) | ユニバーサルダウンライト | φ150 | 埋込 | 処置灯 |  |  | 3000 |  | ハロゲンランプ（棒状） JD110V85W (口金：E11) 【85W】 | 85 | 1 | 4 | 4 |  |  | 4 |  | 0 | 0 | 4 | 4 | 4 | 30 | 40.8 | 340 | 40.8 | 340 | 器具交換
1492 | 8 |  | 3 |  | 359(4) | ベッド灯 |  | 壁付け |  |  |  | 3000 |  | ホワイト電球 LW100/110V60W (口金：E26) 【60W】 | 60 | 1 | 4 | 4 |  |  | 4 |  | 4 | 4 | 0 | 0 | 3 | 30 | 21.6 | 240 | 0 |  | 【対象外】 | 【対象外】 | 0 | - | - | - | 0 | - | - | - | - | 0 | 0 | 0
1493 | 8 |  | 3 |  | 359(4) | ダウンライト | φ150 | 埋込 |  |  |  | 3000 |  | コンパクト形蛍光灯 FPL13EX 【13W】 | 16 | 1 | 1 | 1 |  |  | 1 |  | 0 | 0 | 1 | 1 | 8 | 30 | 3.84 | 16 | 3.84 | 16 | 器具交換
1494 | 8 |  | 3 |  | 360(4) | ブラケット |  | 壁付け |  |  |  | 3000 |  | ミニクリプトン KR110V68W (口金：E17) 【75W】 | 75 | 1 | 1 | 1 |  |  | 1 |  | 1 | 1 | 0 | 0 | 2 | 30 | 4.5 | 75 | 0 |  | 【対象外】 | 【対象外】 | 0 | - | - | - | 0 | - | - | - | - | 0 | 0 | 0
1495 | 9 |  | 3 |  | 360(4) | 埋込形 | W220 | 埋込 |  |  |  | 3500 |  | 直管蛍光灯 FHF32EX 【32W】 | 35 | 2 | 4 | 8 |  |  | 8 |  | 0 | 0 | 4 | 8 | 15 | 30 | 126 | 280 | 126 | 280 | 管球交換
1496 | 9 |  | 3 |  | 360(4) | ユニバーサルダウンライト | φ150 | 埋込 | 処置灯 |  |  | 3000 |  | ハロゲンランプ（棒状） JD110V85W (口金：E11) 【85W】 | 85 | 1 | 4 | 4 |  |  | 4 |  | 0 | 0 | 4 | 4 | 4 | 30 | 40.8 | 340 | 40.8 | 340 | 器具交換
1497 | 9 |  | 3 |  | 360(4) | ベッド灯 |  | 壁付け |  |  |  | 3000 |  | ホワイト電球 LW100/110V60W (口金：E26) 【60W】 | 60 | 1 | 4 | 4 |  |  | 4 |  | 4 | 4 | 0 | 0 | 3 | 30 | 21.6 | 240 | 0 |  | 【対象外】 | 【対象外】 | 0 | - | - | - | 0 | - | - | - | - | 0 | 0 | 0
1498 | 9 |  | 3 |  | 360(4) | ダウンライト | φ150 | 埋込 |  |  |  | 3000 |  | コンパクト形蛍光灯 FPL13EX 【13W】 | 16 | 1 | 1 | 1 |  |  | 1 |  | 0 | 0 | 1 | 1 | 8 | 30 | 3.84 | 16 | 3.84 | 16 | 器具交換
1499 | 9 |  | 3 |  | 360(4) | ブラケット |  | 壁付け |  |  |  | 3000 |  | ミニクリプトン KR110V68W (口金：E17) 【75W】 | 75 | 1 | 1 | 1 |  |  | 1 |  | 1 | 1 | 0 | 0 | 2 | 30 | 4.5 | 75 | 0 |  | 【対象外】 | 【対象外】 | 0 | - | - | - | 0 | - | - | - | - | 0 | 0 | 0
1500 | 10 |  | 3 |  | 361 | 埋込形 | W220 | 埋込 |  | 乳白カバー | カバー | 3500 |  | 直管蛍光灯 FHF32EX 【32W】 | 35 | 2 | 6 | 12 |  |  | 12 |  | 0 | 0 | 6 | 12 | 15 | 30 | 189 | 420 | 189 | 420 | 管球交換
1501 | 10 |  | 3 |  | 361 | ユニバーサルダウンライト | φ150 | 埋込 | 処置灯 |  |  | 3000 |  | ハロゲンランプ（棒状） JD110V85W (口金：E11) 【85W】 | 85 | 1 | 5 | 5 |  |  | 5 |  | 0 | 0 | 5 | 5 | 4 | 30 | 51 | 425 | 51 | 425 | 器具交換
1502 | 10 |  | 3 |  | 361 | ベッド灯 |  | 壁付け |  |  |  | 3000 |  | ホワイト電球 LW100/110V60W (口金：E26) 【60W】 | 60 | 1 | 5 | 5 |  |  | 5 |  | 5 | 5 | 0 | 0 | 3 | 30 | 27 | 300 | 0 |  | 【対象外】 | 【対象外】 | 0 | - | - | - | 0 | - | - | - | - | 0 | 0 | 0
1503 | 10 |  | 3 |  | 361 | ブラケット |  | 壁付け |  |  |  | 5000 |  | 直管蛍光灯 FL20S 【20W】 | 23 | 1 | 1 | 1 |  |  | 1 |  | 0 | 0 | 1 | 1 | 2 | 30 | 1.38 | 23 | 1.38 | 23 | 管球交換
1504 | 10 |  | 3 |  | 361WC | ダウンライト | φ150 | 埋込 |  |  |  | 3000 |  | コンパクト形蛍光灯 FDL13EX 【13W】 | 16 | 1 | 1 | 1 |  |  | 1 |  | 0 | 0 | 1 | 1 | 3 | 30 | 1.44 | 16 | 1.44 | 16 | 器具交換
1505 | 11 |  | 3 |  | 倉庫 | 埋込形 | W300 | 埋込 |  | アルミルーバ |  | 5000 |  | 直管蛍光灯 FHF32EX 【32W】 | 35 | 2 | 1 | 2 |  |  | 2 |  | 0 | 0 | 1 | 2 | 1 | 30 | 2.1 | 70 | 2.1 | 70 | 管球交換
1506 | 11 |  | 3 |  | 倉庫 | 埋込形 | W220 | 埋込 |  |  |  | 3500 |  | 直管蛍光灯 FHF32EX 【32W】 | 35 | 2 | 3 | 6 |  |  | 6 |  | 0 | 0 | 3 | 6 | 1 | 30 | 6.3 | 210 | 6.3 | 210 | 管球交換
1507 | 11 |  | 3 |  | 倉庫 | ユニバーサルダウンライト | φ150 | 埋込 | 処置灯 |  |  | 3000 |  | ハロゲンランプ（棒状） JD100V85W (口金：E11) 【85W】 | 85 | 1 | 3 | 3 |  |  | 3 |  | 0 | 0 | 3 | 3 | 1 | 30 | 7.65 | 255 | 7.65 | 255 | 器具交換
1508 | 11 |  | 3 |  | 倉庫 | ベッド灯 |  | 壁付け |  |  |  | 3000 |  | ホワイト電球 LW100/110V60W (口金：E26) 【60W】 | 60 | 1 | 2 | 2 |  |  | 2 |  | 2 | 2 | 0 | 0 | 1 | 30 | 3.6 | 120 | 0 |  | 【対象外】 | 【対象外】 | 0 | - | - | - | 0 | - | - | - | - | 0 | 0 | 0
1509 | 12 |  | 3 |  | 相談室 | スクエア | □450 | 埋込 |  | 乳白カバー | カバー | 3500 |  | コンパクト形蛍光灯 FPL36EX 【36W】 | 39 | 3 | 1 | 3 |  |  | 3 |  | 0 | 0 | 1 | 3 | 2 | 30 | 7.02 | 117 | 7.02 | 117 | 管球交換
1510 | 13 |  | 3 |  | 男子WC | トラフ形 |  | 天付け | 間接照明 |  |  | 3500 |  | 直管蛍光灯 FHF32EX 【32W】 | 35 | 1 | 2 | 2 |  |  | 2 |  | 0 | 0 | 2 | 2 | 3 | 30 | 6.3 | 70 | 6.3 | 70 | 管球交換
1511 | 13 |  | 3 |  | 男子WC | トラフ形 |  | 直付 | 間接照明 |  |  | 3500 |  | 直管蛍光灯 FL20S 【20W】 | 23 | 1 | 1 | 1 |  |  | 1 |  | 0 | 0 | 1 | 1 | 3 | 30 | 2.07 | 23 | 2.07 | 23 | 管球交換
1512 | 14 |  | 3 |  | 女子WC | トラフ形 |  | 天付け | 間接照明 |  |  | 3500 |  | 直管蛍光灯 FHF32EX 【32W】 | 35 | 1 | 1 | 1 |  |  | 1 |  | 0 | 0 | 1 | 1 | 3 | 30 | 3.15 | 35 | 3.15 | 35 | 管球交換
1513 | 14 |  | 3 |  | 女子WC | トラフ形 |  | 直付 | 間接照明 |  |  | 3500 |  | 直管蛍光灯 FL20S 【20W】 | 23 | 1 | 1 | 1 |  |  | 1 |  | 0 | 0 | 1 | 1 | 3 | 30 | 2.07 | 23 | 2.07 | 23 | 管球交換
1514 | 15 |  | 3 |  | 洗濯室 | 埋込形 | W220 | 埋込 |  |  |  | 5000 |  | 直管蛍光灯 FHF32EX 【32W】 | 35 | 2 | 2 | 4 |  |  | 4 |  | 0 | 0 | 2 | 4 | 3 | 30 | 12.6 | 140 | 12.6 | 140 | 管球交換
1515 | 16 |  | 3 |  | 薬剤室 | 埋込形 | W220 | 埋込 |  | 乳白カバー | カバー | 5000 |  | 直管蛍光灯 FHF32EX 【32W】 | 35 | 2 | 3 | 6 |  |  | 6 |  | 0 | 0 | 3 | 6 | 15 | 30 | 94.5 | 210 | 94.5 | 210 | 管球交換
1516 | 16 |  | 3 |  | 薬剤室 | ブラケット |  | 壁付け |  |  |  | 5000 |  | 直管蛍光灯 FL20S 【20W】 | 23 | 1 | 1 | 1 |  |  | 1 |  | 0 | 0 | 1 | 1 | 15 | 30 | 10.35 | 23 | 10.35 | 23 | 管球交換
1517 | 17 |  | 3 |  | カンファレンス | 埋込形 | W220 | 埋込 |  |  |  | 5000 |  | 直管蛍光灯 FHF32EX 【32W】 | 35 | 2 | 2 | 4 |  |  | 4 |  | 0 | 0 | 2 | 4 | 8 | 30 | 33.6 | 140 | 33.6 | 140 | 管球交換
1518 | 17 |  | 3 |  | カンファレンス | ダウンライト | φ150 | 埋込 |  |  |  | 5000 |  | コンパクト形蛍光灯 FDL13EX 【13W】 | 16 | 1 | 2 | 2 |  |  | 2 |  | 0 | 0 | 2 | 2 | 8 | 30 | 7.68 | 32 | 7.68 | 32 | 器具交換
1519 | 18 |  | 3 |  | スタッフステーション | 埋込形 | W220 | 埋込 |  |  |  | 5000 |  | 直管蛍光灯 FHF32EX 【32W】 | 35 | 2 | 6 | 12 |  |  | 12 |  | 0 | 0 | 6 | 12 | 24 | 30 | 302.4 | 420 | 302.4 | 420 | 管球交換
1520 | 19 |  | 3 |  | スタッフステーション | スクエア | □450 | 埋込 |  |  |  | 5000 |  | コンパクト形蛍光灯 FPL36EX 【36W】 | 39 | 4 | 6 | 24 |  |  | 24 |  | 0 | 0 | 6 | 24 | 24 | 30 | 673.92 | 936 | 673.92 | 936 | 管球交換
1521 | 19 |  | 3 |  | スタッフステーション | ブラケット |  | 壁付け |  |  |  | 5000 |  | 直管蛍光灯 FL20S 【20W】 | 23 | 1 | 1 | 1 |  |  | 1 |  | 0 | 0 | 1 | 1 | 2 | 30 | 1.38 | 23 | 1.38 | 23 | 管球交換
1522 | 19 |  | 3 |  | スタッフステーション | トラフ形 |  | 直付 | 間接照明 |  |  | 3500 |  | 直管蛍光灯 FHF32EX 【32W】 | 35 | 1 | 4 | 4 |  |  | 4 |  | 0 | 0 | 4 | 4 | 24 | 30 | 100.8 | 140 | 100.8 | 140 | 管球交換
1523 | 20 |  | 3 |  | 湯沸かし室 | 埋込形 | W150 | 埋込 |  |  |  | 5000 |  | 直管蛍光灯 FHF32EX 【32W】 | 35 | 1 | 1 | 1 |  |  | 1 |  | 0 | 0 | 1 | 1 | 1 | 30 | 1.05 | 35 | 1.05 | 35 | 管球交換
1524 | 21 |  | 3 |  | 廊下 | 埋込形 | φ600 | 埋込 |  |  |  | 3000 |  | コンパクト形蛍光灯 FML55EX 【55W】 | 58 | 4 | 1 | 4 |  |  | 4 |  | 0 | 0 | 1 | 4 | 15 | 30 | 104.4 | 232 | 104.4 | 232 | 器具交換
1525 | 22 |  | 3 |  | 前室 | 埋込形 | W150 | 埋込 |  | 人感センサー(別置) |  | 5000 |  | 直管蛍光灯 FHF32EX 【32W】 | 35 | 1 | 2 | 2 |  |  | 2 |  | 0 | 0 | 2 | 2 | 3 | 30 | 6.3 | 70 | 6.3 | 70 | 管球交換
1526 | 23 |  | 3 |  | EVホールE | 埋込形 | W150 | 埋込 |  |  |  | 5000 |  | 直管蛍光灯 FHF32EX 【32W】 | 35 | 1 | 2 | 2 |  |  | 2 |  | 0 | 0 | 2 | 2 | 15 | 30 | 31.5 | 70 | 31.5 | 70 | 管球交換
1527 | 24 |  | 3 |  | リネン庫 | 埋込形 | W150 | 埋込 |  |  |  | 5000 |  | 直管蛍光灯 FHF32EX 【32W】 | 35 | 1 | 1 | 1 |  |  | 1 |  | 0 | 0 | 1 | 1 | 2 | 30 | 2.1 | 35 | 2.1 | 35 | 管球交換
1528 | 25 |  | 3 |  | ロッカー室 | 逆富士形 | W150 | 天付け |  |  |  | 5000 |  | 直管蛍光灯 FHF32EX 【32W】 | 35 | 1 | 1 | 1 |  |  | 1 |  | 0 | 0 | 1 | 1 | 3 | 30 | 3.15 | 35 | 3.15 | 35 | 管球交換
1529 | 25 |  | 3 |  | ロッカー室WC | ダウンライト | φ150 | 埋込 |  |  |  | 3000 |  | コンパクト形蛍光灯 FDL13EX 【13W】 | 16 | 1 | 1 | 1 |  |  | 1 |  | 0 | 0 | 1 | 1 | 2 | 30 | 0.96 | 16 | 0.96 | 16 | 器具交換
1530 | 26 |  | 3 |  | WC | ダウンライト | φ150 | 埋込 |  |  |  | 3000 |  | コンパクト形蛍光灯 FDL13EX 【13W】 | 16 | 1 | 1 | 1 |  |  | 1 |  | 0 | 0 | 1 | 1 | 3 | 30 | 1.44 | 16 | 1.44 | 16 | 器具交換
1531 | 27 |  | 3 |  | 前室 | 埋込形 | W220 | 埋込 |  | 乳白カバー | カバー | 5000 |  | 直管蛍光灯 FHF32EX 【32W】 | 35 | 2 | 2 | 4 |  |  | 4 |  | 0 | 0 | 2 | 4 | 3 | 30 | 12.6 | 140 | 12.6 | 140 | 管球交換
1532 | 28 |  | 3 |  | 検査室 | 埋込形 | W220 | 埋込 |  | クリーンルーム |  | 5000 |  | 直管蛍光灯 FHF32EX 【32W】 | 35 | 2 | 1 | 2 |  |  | 2 |  | 0 | 0 | 1 | 2 | 8 | 30 | 16.8 | 70 | 16.8 | 70 | 管球交換
1533 | 29 |  | 3 |  | EVホールC | 埋込形 | W150 | 埋込 |  |  |  | 5000 |  | 直管蛍光灯 FHF32EX 【32W】 | 35 | 1 | 2 | 2 |  |  | 2 |  | 0 | 0 | 2 | 2 | 15 | 30 | 31.5 | 70 | 31.5 | 70 | 管球交換
1534 | 30 |  | 3 |  | 廊下 | 埋込形 | W150 | 埋込 |  |  |  | 5000 |  | 直管蛍光灯 FHF32EX 【32W】 | 35 | 1 | 5 | 5 |  |  | 5 |  | 0 | 0 | 5 | 5 | 15 | 30 | 78.75 | 175 | 78.75 | 175 | 管球交換
1535 | 31 |  | 3 |  | 倉庫 | 逆富士形 | W150 | 天付け |  |  |  | 5000 |  | 直管蛍光灯 FHF32EX 【32W】 | 35 | 1 | 1 | 1 |  |  | 1 |  | 0 | 0 | 1 | 1 | 1 | 30 | 1.05 | 35 | 1.05 | 35 | 管球交換
1536 | 32 |  | 3 |  | 説明室 | スクエア | □450 | 埋込 |  | 乳白カバー | カバー | 3500 |  | コンパクト形蛍光灯 FPL36EX 【36W】 | 39 | 3 | 2 | 6 |  |  | 6 |  | 0 | 0 | 2 | 6 | 5 | 30 | 35.1 | 234 | 35.1 | 234 | 管球交換
1537 | 32 |  | 3 |  | 説明室 | ブラケット |  | 壁付け |  |  |  | 5000 |  | 直管蛍光灯 FL20S 【20W】 | 23 | 1 | 1 | 1 |  |  | 1 |  | 0 | 0 | 1 | 1 | 2 | 30 | 1.38 | 23 | 1.38 | 23 | 管球交換
1538 | 33 |  | 3 |  | 家族控室 | スクエア | □450 | 埋込 |  |  |  | 3500 |  | コンパクト形蛍光灯 FPL36EX 【36W】 | 39 | 3 | 3 | 9 |  |  | 9 |  | 0 | 0 | 3 | 9 | 5 | 30 | 52.65 | 351 | 52.65 | 351 | 管球交換
1539 | 34 |  | 3 |  | 安全管理室 | 埋込形 | W220 | 埋込 |  |  |  | 5000 |  | 直管蛍光灯 FHF32EX 【32W】 | 35 | 2 | 5 | 10 |  |  | 10 |  | 0 | 0 | 5 | 10 | 10 | 30 | 105 | 350 | 105 | 350 | 管球交換
1540 | 35 |  | 3 |  | カンファレンス | 埋込形 | W150 | 埋込 |  |  |  | 5000 |  | 直管蛍光灯 FHF32EX 【32W】 | 35 | 1 | 2 | 2 |  |  | 2 |  | 0 | 0 | 2 | 2 | 8 | 30 | 16.8 | 70 | 16.8 | 70 | 管球交換
1541 | 35 |  | 3 |  | カンファレンス | ブラケット |  | 壁付け |  |  |  | 5000 |  | コンパクト形蛍光灯 FPL18EX 【18W】 | 21 | 1 | 1 | 1 |  |  | 1 |  | 0 | 0 | 1 | 1 | 2 | 30 | 1.26 | 21 | 1.26 | 21 | 器具交換
1542 | 36 |  | 3 |  | 相談室 | 埋込形 | W150 | 埋込 |  |  |  | 5000 |  | 直管蛍光灯 FHF32EX 【32W】 | 35 | 1 | 1 | 1 |  |  | 1 |  | 0 | 0 | 1 | 1 | 5 | 30 | 5.25 | 35 | 5.25 | 35 | 管球交換
1543 | 37 |  | 3 |  | 湯沸かし室 | 埋込形 | W150 | 埋込 |  |  |  | 5000 |  | 直管蛍光灯 FHF32EX 【32W】 | 35 | 1 | 1 | 1 |  |  | 1 |  | 0 | 0 | 1 | 1 | 1 | 30 | 1.05 | 35 | 1.05 | 35 | 管球交換
1544 | 38 |  | 3 |  | 倉庫 | ダウンライト | φ150 | 埋込 |  |  |  | 3000 |  | コンパクト形蛍光灯 FDL18EX 【18W】 | 21 | 1 | 1 | 1 |  |  | 1 |  | 0 | 0 | 1 | 1 | 1 | 30 | 0.63 | 21 | 0.63 | 21 | 器具交換
1545 | 39 |  | 3 |  | MEセンター | スクエア | □450 | 埋込 |  |  |  | 5000 |  | コンパクト形蛍光灯 FPL36EX 【36W】 | 39 | 3 | 9 | 27 |  |  | 27 |  | 0 | 0 | 9 | 27 | 13 | 30 | 410.67 | 1053 | 410.67 | 1053 | 管球交換
1546 | 39 |  | 3 |  | MEセンター | スクエア | □450 | 埋込 |  |  |  | 5000 |  | 【LED済】 | 0 | 1 | 3 | 3 |  |  | 3 |  | 3 | 3 | 0 | 0 | 13 | 30 | 0 | 0 | 0 |  | 【LED済】 | 【LED済】 | 0 | - | - | - | 0 | - | - | - | - | 0 | 0 | 0
1547 | 39 |  | 3 |  | MEセンター | 逆富士形 | W230 | 天付け |  |  |  | 5000 |  | CCFL40形 | 26 | 2 | 1 | 2 |  |  | 2 |  | 0 | 0 | 1 | 2 | 13 | 30 | 20.28 | 52 | 20.28 | 52 | 管球交換
1548 | 39 |  | 3 |  | MEセンター | ダウンライト | φ150 | 埋込 |  |  |  | 5000 |  | コンパクト形蛍光灯 FDL18EX 【18W】 | 21 | 1 | 1 | 1 |  |  | 1 |  | 0 | 0 | 1 | 1 | 13 | 30 | 8.19 | 21 | 8.19 | 21 | 器具交換
1549 | 39 |  | 3 |  | MEセンター | 埋込形 | W150 | 埋込 |  |  |  | 5000 |  | 【LED済】 | 0 | 1 | 5 | 5 |  |  | 5 |  | 5 | 5 | 0 | 0 | 13 | 30 | 0 | 0 | 0 |  | 【LED済】 | 【LED済】 | 0 | - | - | - | 0 | - | - | - | - | 0 | 0 | 0
1550 | 39 |  | 3 |  | MEセンター | 埋込形 | W150 | 埋込 |  |  |  | 5000 |  | 直管蛍光灯 FHF32EX 【32W】 | 35 | 1 | 2 | 2 |  |  | 2 |  | 0 | 0 | 2 | 2 | 13 | 30 | 27.3 | 70 | 27.3 | 70 | 管球交換
1551 | 40 |  | 3 |  | 会議室 | 埋込形 | W220 | 埋込 |  | ルーバ |  | 5000 |  | 直管蛍光灯 FHF32EX 【32W】 | 35 | 2 | 4 | 8 |  |  | 8 |  | 0 | 0 | 4 | 8 | 8 | 30 | 67.2 | 280 | 67.2 | 280 | 管球交換
1552 | 41 |  | 3 |  | 休憩室 | [8 empty] | 【LED済】 | 0 | [7 empty] | 0 |  |  |  | 10 | 30 |  |  |  |  | 【LED済】 | 【LED済】 | 0 | - | - | - | 0 | - | - | - | - | 0 | 0 | 0
1553 | 42 |  | 3 |  | OS管理室 | 埋込形 | W220 | 埋込 |  | アルミルーバ |  | 5000 |  | 直管蛍光灯 FHF32EX 【32W】 | 35 | 2 | 16 | 32 |  |  | 32 |  | 0 | 0 | 16 | 32 | 8 | 30 | 268.8 | 1120 | 268.8 | 1120 | 管球交換
1554 | 43 |  | 3 |  | サーバー室 | 埋込形 | W220 | 埋込 |  |  |  | 5000 |  | 直管蛍光灯 FHF32EX 【32W】 | 35 | 2 | 12 | 24 |  |  | 24 |  | 0 | 0 | 12 | 24 | 13 | 30 | 327.6 | 840 | 327.6 | 840 | 管球交換
1555 | 44 |  | 3 |  | 車イスWC | 埋込形 | W150 | 埋込 |  |  |  | 3500 |  | 直管蛍光灯 FHF32EX 【32W】 | 35 | 1 | 1 | 1 |  |  | 1 |  | 0 | 0 | 1 | 1 | 3 | 30 | 3.15 | 35 | 3.15 | 35 | 管球交換
1556 | 44 |  | 3 |  | 車イスWC | ブラケット |  | 壁付け |  |  |  | 3500 |  | 直管蛍光灯 FL20S 【20W】 | 23 | 1 | 1 | 1 |  |  | 1 |  | 0 | 0 | 1 | 1 | 3 | 30 | 2.07 | 23 | 2.07 | 23 | 管球交換
1557 | 45 |  | 3 |  | 女子WC | トラフ形 |  | 直付 | 間接照明 |  |  | 3500 |  | 直管蛍光灯 FHF32EX 【32W】 | 35 | 1 | 2 | 2 |  |  | 2 |  | 0 | 0 | 2 | 2 | 3 | 30 | 6.3 | 70 | 6.3 | 70 | 管球交換
1558 | 45 |  | 3 |  | 女子WC | トラフ形 |  | 直付 | 間接照明 |  |  | 3500 |  | 直管蛍光灯 FL20S 【20W】 | 23 | 1 | 1 | 1 |  |  | 1 |  | 0 | 0 | 1 | 1 | 3 | 30 | 2.07 | 23 | 2.07 | 23 | 管球交換
1559 | 46 |  | 3 |  | 男子WC | トラフ形 |  | 直付 | 間接照明 |  |  | 3500 |  | 直管蛍光灯 FHF32EX 【32W】 | 35 | 1 | 2 | 2 |  |  | 2 |  | 0 | 0 | 2 | 2 | 3 | 30 | 6.3 | 70 | 6.3 | 70 | 管球交換
1560 | 46 |  | 3 |  | 男子WC | トラフ形 |  | 直付 | 間接照明 |  |  | 3500 |  | 直管蛍光灯 FL20S 【20W】 | 23 | 1 | 1 | 1 |  |  | 1 |  | 0 | 0 | 1 | 1 | 3 | 30 | 2.07 | 23 | 2.07 | 23 | 管球交換
1561 | 47 |  | 3 |  | EVホールA | 埋込形 | W150 | 埋込 |  | 乳白カバー | カバー | 3500 |  | 直管蛍光灯 FHF32EX 【32W】 | 35 | 1 | 2 | 2 |  |  | 2 |  | 0 | 0 | 2 | 2 | 15 | 30 | 31.5 | 70 | 31.5 | 70 | 管球交換
1562 | 47 |  | 3 |  | EVホールA | ダウンライト | φ150 | 埋込 |  |  |  | 3500 |  | コンパクト形蛍光灯 FDL18EX 【18W】 | 21 | 1 | 1 | 1 |  |  | 1 |  | 0 | 0 | 1 | 1 | 15 | 30 | 9.45 | 21 | 9.45 | 21 | 器具交換
1563 | 47 |  | 3 |  | EVホールA | トラフ形 |  | 直付 | 間接照明 |  |  | 3500 |  | 直管蛍光灯 FHF32EX 【32W】 | 35 | 1 | 2 | 2 |  |  | 2 |  | 0 | 0 | 2 | 2 | 15 | 30 | 31.5 | 70 | 31.5 | 70 | 管球交換
1564 | 48 |  | 3 |  | 廊下 | 逆富士形 | W150 | 天付け |  |  |  | 3500 |  | 直管蛍光灯 FHF32EX 【32W】 | 35 | 1 | 1 | 1 |  |  | 1 |  | 0 | 0 | 1 | 1 | 15 | 30 | 15.75 | 35 | 15.75 | 35 | 管球交換
1565 | 49 |  | 3 |  | 乗り換えホール | 埋込形 | W220 | 埋込 |  | 乳白カバー | カバー | 5000 |  | 直管蛍光灯 FHF32EX 【32W】 | 35 | 2 | 9 | 18 |  |  | 18 |  | 0 | 0 | 9 | 18 | 8 | 30 | 151.2 | 630 | 151.2 | 630 | 管球交換
1566 | 50 |  | 3 |  | 説明室 | 埋込形 | W220 | 埋込 |  | 乳白カバー | カバー | 5000 |  | 直管蛍光灯 FHF32EX 【32W】 | 35 | 2 | 4 | 8 |  |  | 8 |  | 0 | 0 | 4 | 8 | 5 | 30 | 42 | 280 | 42 | 280 | 管球交換
1567 | 51 |  | 3 |  | 更衣室前室 | 埋込形 | W150 | 埋込 |  |  |  | 5000 |  | 直管蛍光灯 FHF32EX 【32W】 | 35 | 1 | 2 | 2 |  |  | 2 |  | 0 | 0 | 2 | 2 | 3 | 30 | 6.3 | 70 | 6.3 | 70 | 管球交換
1568 | 51 |  | 3 |  | 更衣室前室 | スクエア | □450 | 埋込 |  |  |  | 5000 |  | コンパクト形蛍光灯 FPL36EX 【36W】 | 39 | 3 | 2 | 6 |  |  | 6 |  | 0 | 0 | 2 | 6 | 3 | 30 | 21.06 | 234 | 21.06 | 234 | 管球交換
1569 | 51 |  | 3 |  | 更衣室前室 | ブラケット |  | 壁付け |  |  |  | 5000 |  | 直管蛍光灯 FL20S 【20W】 | 23 | 1 | 1 | 1 |  |  | 1 |  | 0 | 0 | 1 | 1 | 3 | 30 | 2.07 | 23 | 2.07 | 23 | 管球交換
1570 | 52 |  | 3 |  | 男子更衣室 | 逆富士形 | W150 | 天付け |  | 人感センサー(別置) |  | 5000 |  | 直管蛍光灯 FHF32EX 【32W】 | 35 | 1 | 4 | 4 |  |  | 4 |  | 0 | 0 | 4 | 4 | 3 | 30 | 12.6 | 140 | 12.6 | 140 | 管球交換
1571 | 52 |  | 3 |  | 男子更衣室 | ダウンライト | φ150 | 埋込 |  |  |  | 3000 |  | コンパクト形蛍光灯 FDL13EX 【13W】 | 16 | 1 | 4 | 4 |  |  | 4 |  | 0 | 0 | 4 | 4 | 3 | 30 | 5.76 | 64 | 5.76 | 64 | 器具交換
1572 | 52 |  | 3 |  | 男子更衣室 | ブラケット |  | 壁付け |  | 防水カバー |  | 3000 |  | ホワイト電球 LW100/110V60W (口金：E26) 【60W】 | 60 | 1 | 1 | 1 |  |  | 1 |  | 1 | 1 | 0 | 0 | 1 | 30 | 1.8 | 60 | 0 |  | 【対象外】 | 【対象外】 | 0 | - | - | - | 0 | - | - | - | - | 0 | 0 | 0
1573 | 53 |  | 3 |  | 女子更衣室 | 埋込形 | W150 | 埋込 |  |  |  | 5000 |  | 直管蛍光灯 FHF32EX 【32W】 | 35 | 1 | 5 | 5 |  |  | 5 |  | 0 | 0 | 5 | 5 | 3 | 30 | 15.75 | 175 | 15.75 | 175 | 管球交換
1574 | 53 |  | 3 |  | 女子更衣室 | ブラケット |  | 壁付け |  |  |  | 5000 |  | 直管蛍光灯 FL20S 【20W】 | 23 | 1 | 1 | 1 |  |  | 1 |  | 0 | 0 | 1 | 1 | 1 | 30 | 0.69 | 23 | 0.69 | 23 | 管球交換
1575 | 53 |  | 3 |  | 女子更衣室 | ブラケット |  | 壁付け |  |  |  | 3000 |  | ホワイト電球 LW100/110V60W (口金：E26) 【60W】 | 60 | 1 | 1 | 1 |  |  | 1 |  | 1 | 1 | 0 | 0 | 1 | 30 | 1.8 | 60 | 0 |  | 【対象外】 | 【対象外】 | 0 | - | - | - | 0 | - | - | - | - | 0 | 0 | 0
1576 | 53 |  | 3 |  | 女子更衣室 | ダウンライト | φ150 | 埋込 |  |  |  | 3000 |  | コンパクト形蛍光灯 FDL13EX 【13W】 | 16 | 1 | 3 | 3 |  |  | 3 |  | 0 | 0 | 3 | 3 | 3 | 30 | 4.32 | 48 | 4.32 | 48 | 器具交換
1577 | 54 |  | 3 |  | スタッフルーム | 埋込形 | W220 | 埋込 |  |  |  | 5000 |  | 直管蛍光灯 FHF32EX 【32W】 | 35 | 2 | 2 | 4 |  |  | 4 |  | 0 | 0 | 2 | 4 | 10 | 30 | 42 | 140 | 42 | 140 | 管球交換
1578 | 54 |  | 3 |  | スタッフルーム | ブラケット |  | 壁付け |  |  |  | 5000 |  | 直管蛍光灯 FL20S 【20W】 | 23 | 1 | 1 | 1 |  |  | 1 |  | 0 | 0 | 1 | 1 | 2 | 30 | 1.38 | 23 | 1.38 | 23 | 管球交換
1579 | 55 |  | 3 |  | カンファレンス | 埋込形 | W220 | 埋込 |  | ルーバ |  | 5000 |  | 直管蛍光灯 FHF32EX 【32W】 | 35 | 2 | 8 | 16 |  |  | 16 |  | 0 | 0 | 8 | 16 | 8 | 30 | 134.4 | 560 | 134.4 | 560 | 管球交換
1580 | 56 |  | 3 |  | 医師控室 | 埋込形 | W220 | 埋込 |  |  |  | 5000 |  | 直管蛍光灯 FHF32EX 【32W】 | 35 | 2 | 4 | 8 |  |  | 8 |  | 0 | 0 | 4 | 8 | 10 | 30 | 84 | 280 | 84 | 280 | 管球交換
1581 | 57 |  | 3 |  | 廊下 | 埋込形 | W150 | 埋込 |  |  |  | 5000 |  | 直管蛍光灯 FHF32EX 【32W】 | 35 | 1 | 5 | 5 |  |  | 5 |  | 0 | 0 | 5 | 5 | 15 | 30 | 78.75 | 175 | 78.75 | 175 | 管球交換
1582 | 58 |  | 3 |  | 待合 | 埋込形 | W150 | 埋込 |  |  |  | 5000 |  | 直管蛍光灯 FHF32EX 【32W】 | 35 | 1 | 1 | 1 |  |  | 1 |  | 0 | 0 | 1 | 1 | 10 | 30 | 10.5 | 35 | 10.5 | 35 | 管球交換
1583 | 58 |  | 3 |  | 待合 | ダウンライト | φ150 | 埋込 |  |  |  | 5000 |  | コンパクト形蛍光灯 FDL18EX 【18W】 | 21 | 1 | 2 | 2 |  |  | 2 |  | 0 | 0 | 2 | 2 | 10 | 30 | 12.6 | 42 | 12.6 | 42 | 器具交換
1584 | 59 |  | 3 |  | 前室 | 埋込形 | W220 | 埋込 |  | 乳白カバー |  | 5000 |  | 直管蛍光灯 FHF32EX 【32W】 | 35 | 2 | 8 | 16 |  |  | 16 |  | 0 | 0 | 8 | 16 | 3 | 30 | 50.4 | 560 | 50.4 | 560 | 管球交換
1585 | 59 |  | 3 |  | 前室 | 表示灯 |  | 直付 |  |  |  | 5000 |  | 直管蛍光灯 FL10 【10W】 | 13 | 1 | 1 | 1 |  |  | 1 |  | 0 | 0 | 1 | 1 | 3 | 30 | 1.17 | 13 | 1.17 | 13 | 管球交換
1586 | 60 |  | 3 |  | 手術室通路1 | 埋込形 | W300 | 埋込 |  | 乳白カバー | クリーンルーム | 5000 |  | 直管蛍光灯 FLR40S 【40W】 | 43 | 1 | 84 | 84 |  |  | 84 |  | 0 | 0 | 84 | 84 | 10 | 30 | 1083.6 | 3612 | 1083.6 | 3612 | 管球交換
1587 | 60 |  | 3 |  | 手術室通路1 | 表示灯 |  | 直付 |  |  |  | 5000 |  | 直管蛍光灯 FL10 【10W】 | 13 | 1 | 6 | 6 |  |  | 6 |  | 0 | 0 | 6 | 6 | 5 | 30 | 11.7 | 78 | 11.7 | 78 | 管球交換
1588 | 60 |  | 3 |  | 手術室通路1 | 埋込形 | W300 | 埋込 |  | 乳白カバー | クリーンルーム | 5000 |  | 直管蛍光灯 FL20S 【20W】 | 23 | 1 | 7 | 7 |  |  | 7 |  | 0 | 0 | 7 | 7 | 10 | 30 | 48.3 | 161 | 48.3 | 161 | 管球交換
1589 | 60 |  | 3 |  | 手術室通路1 | 埋込形 | □300 | 埋込 |  | 乳白カバー |  | 5000 |  | 円形蛍光灯 FCL20 省電力形 【18W】 | 21 | 1 | 7 | 7 |  |  | 7 |  | 0 | 0 | 7 | 7 | 10 | 30 | 44.1 | 147 | 44.1 | 147 | 管球交換
1590 | 60 |  | 3 |  | 手術室通路1 | 埋込形 | W220 | 埋込 |  | 乳白カバー |  | 5000 |  | 直管蛍光灯 FL20S 【20W】 | 23 | 2 | 2 | 4 |  |  | 4 |  | 0 | 0 | 2 | 4 | 10 | 30 | 27.6 | 92 | 27.6 | 92 | 管球交換
1591 | 61 |  | 3 |  | 手術室前通路2 | 埋込形 | W300 | 埋込 |  | 乳白カバー |  | 5000 |  | 直管蛍光灯 FLR40S 【40W】 | 43 | 1 | 16 | 16 |  |  | 16 |  | 0 | 0 | 16 | 16 | 10 | 30 | 206.4 | 688 | 206.4 | 688 | 管球交換
1592 | 61 |  | 3 |  | 手術室前通路2 | 表示灯 |  | 直付 |  |  |  | 5000 |  | 直管蛍光灯 FL10 【10W】 | 13 | 1 | 2 | 2 |  |  | 2 |  | 0 | 0 | 2 | 2 | 5 | 30 | 3.9 | 26 | 3.9 | 26 | 管球交換
1593 | 61 |  | 3 |  | 手術室前通路2 | 埋込形 | W300 | 埋込 |  | 乳白カバー |  | 5000 |  | 直管蛍光灯 FL20S 【20W】 | 23 | 1 | 2 | 2 |  |  | 2 |  | 0 | 0 | 2 | 2 | 10 | 30 | 13.8 | 46 | 13.8 | 46 | 管球交換
1594 | 61 |  | 3 |  | 手術室前通路2 | ブラケット |  | 壁付け |  |  |  | 5000 |  | 【LED済】 | 0 | 1 | 3 | 3 |  |  | 3 |  | 3 | 3 | 0 | 0 | 10 | 30 | 0 | 0 | 0 |  | 【LED済】 | 【LED済】 | 0 | - | - | - | 0 | - | - | - | - | 0 | 0 | 0
1595 | 62 |  | 3 |  | 器材庫2 | 埋込形 | W220 | 埋込 |  | 乳白カバー | クリーンルーム | 5000 |  | 直管蛍光灯 FHF32EX 高出力形 【45W】 | 48 | 2 | 8 | 16 |  |  | 16 |  | 0 | 0 | 8 | 16 | 5 | 30 | 115.2 | 768 | 115.2 | 768 | 管球交換
1596 | 63 |  | 3 |  | 器材庫1 | 埋込形 | W220 | 埋込 |  | 乳白カバー | クリーンルーム | 5000 |  | 直管蛍光灯 FHF32EX 高出力形 【45W】 | 48 | 2 | 11 | 22 |  |  | 22 |  | 0 | 0 | 11 | 22 | 5 | 30 | 158.4 | 1056 | 158.4 | 1056 | 管球交換
1597 | 64 |  | 3 |  | 洗浄室 | 埋込形 | W220 | 埋込 |  | 乳白カバー | クリーンルーム | 5000 |  | 直管蛍光灯 FHF32EX 高出力形 【45W】 | 48 | 2 | 2 | 4 |  |  | 4 |  | 0 | 0 | 2 | 4 | 5 | 30 | 28.8 | 192 | 28.8 | 192 | 管球交換
1598 | 65 |  | 3 |  | 手洗い1 | 埋込形 | W220 | 埋込 |  | 乳白カバー | クリーンルーム | 5000 |  | 直管蛍光灯 FHF32EX 高出力形 【45W】 | 48 | 2 | 2 | 4 |  |  | 4 |  | 0 | 0 | 2 | 4 | 3 | 30 | 17.28 | 192 | 17.28 | 192 | 管球交換
1599 | 65 |  | 3 |  | 手洗い1 | ブラケット |  | 壁付け |  |  |  | 5000 |  | 【LED済】 | 0 | 1 | 6 | 6 |  |  | 6 |  | 6 | 6 | 0 | 0 | 3 | 30 | 0 | 0 | 0 |  | 【LED済】 | 【LED済】 | 0 | - | - | - | 0 | - | - | - | - | 0 | 0 | 0
1600 | 66 |  | 3 |  | 器材庫3 | 埋込形 | W220 | 埋込 |  | 乳白カバー | クリーンルーム | 5000 |  | 直管蛍光灯 FHF32EX 高出力形 【45W】 | 48 | 2 | 2 | 4 |  |  | 4 |  | 0 | 0 | 2 | 4 | 5 | 30 | 28.8 | 192 | 28.8 | 192 | 管球交換
1601 | 67 |  | 3 |  | 手洗い2 | 埋込形 | W220 | 埋込 |  | 乳白カバー | クリーンルーム | 5000 |  | 直管蛍光灯 FHF32EX 高出力形 【45W】 | 48 | 2 | 2 | 4 |  |  | 4 |  | 0 | 0 | 2 | 4 | 3 | 30 | 17.28 | 192 | 17.28 | 192 | 管球交換
1602 | 67 |  | 3 |  | 手洗い2 | ブラケット |  | 壁付け |  |  |  | 5000 |  | 【LED済】 | 0 | 1 | 4 | 4 |  |  | 4 |  | 4 | 4 | 0 | 0 | 3 | 30 | 0 | 0 | 0 |  | 【LED済】 | 【LED済】 | 0 | - | - | - | 0 | - | - | - | - | 0 | 0 | 0
1603 | 68 |  | 3 |  | スタッフステーション | 埋込形 | W220 | 埋込 |  | 乳白カバー | クリーンルーム | 5000 |  | 直管蛍光灯 FHF32EX 高出力形 【45W】 | 48 | 2 | 9 | 18 |  |  | 18 |  | 0 | 0 | 9 | 18 | 15 | 30 | 388.8 | 864 | 388.8 | 864 | 管球交換
1604 | 69 |  | 3 |  | OP1 | 埋込形 | W520 | 埋込 |  | カバー | クリーンルーム | 5000 |  | 直管蛍光灯 FLR40S 【40W】 | 43 | 6 | 16 | 96 |  |  | 96 |  | 0 | 0 | 16 | 96 | 8 | 30 | 990.72 | 4128 | 990.72 | 4128 | 管球交換
1605 | 69 |  | 3 |  | OP1 | ブラケット |  | 壁付け |  | 乳白カバー |  | 5000 |  | 直管蛍光灯 FL10 【10W】 | 13 | 1 | 2 | 2 |  |  | 2 |  | 0 | 0 | 2 | 2 | 2 | 30 | 1.56 | 26 | 1.56 | 26 | 管球交換
1606 | 70 |  | 3 |  | OP2 | 埋込形 | W520 | 埋込 |  | カバー | クリーンルーム | 5000 |  | 直管蛍光灯 FLR40S 【40W】 | 43 | 6 | 10 | 60 |  |  | 60 |  | 0 | 0 | 10 | 60 | 8 | 30 | 619.2 | 2580 | 619.2 | 2580 | 管球交換
1607 | 70 |  | 3 |  | OP2 | ブラケット |  | 壁付け |  |  |  | 5000 |  | 直管蛍光灯 FL10 【10W】 | 13 | 1 | 1 | 1 |  |  | 1 |  | 0 | 0 | 1 | 1 | 2 | 30 | 0.78 | 13 | 0.78 | 13 | 管球交換
1608 | 71 |  | 3 |  | OP3 | 埋込形 | W520 | 埋込 |  | カバー | クリーンルーム | 5000 |  | 直管蛍光灯 FLR40S 【40W】 | 43 | 6 | 10 | 60 |  |  | 60 |  | 0 | 0 | 10 | 60 | 8 | 30 | 619.2 | 2580 | 619.2 | 2580 | 管球交換
1609 | 71 |  | 3 |  | OP3 | ブラケット |  | 壁付け |  |  |  | 5000 |  | 直管蛍光灯 FL10 【10W】 | 13 | 1 | 1 | 1 |  |  | 1 |  | 0 | 0 | 1 | 1 | 2 | 30 | 0.78 | 13 | 0.78 | 13 | 管球交換
1610 | 72 |  | 3 |  | OP4 | 埋込形 | W520 | 埋込 |  | カバー | クリーンルーム | 5000 |  | 直管蛍光灯 FLR40S 【40W】 | 43 | 6 | 12 | 72 |  |  | 72 |  | 0 | 0 | 12 | 72 | 8 | 30 | 743.04 | 3096 | 743.04 | 3096 | 管球交換
1611 | 72 |  | 3 |  | OP4 | ブラケット |  | 壁付け |  |  |  | 5000 |  | 直管蛍光灯 FL10 【10W】 | 13 | 1 | 2 | 2 |  |  | 2 |  | 0 | 0 | 2 | 2 | 2 | 30 | 1.56 | 26 | 1.56 | 26 | 管球交換
1612 | 73 |  | 3 |  | OP5 | 埋込形 | W520 | 埋込 |  | カバー | クリーンルーム | 5000 |  | 直管蛍光灯 FLR40S 【40W】 | 43 | 6 | 10 | 60 |  |  | 60 |  | 0 | 0 | 10 | 60 | 8 | 30 | 619.2 | 2580 | 619.2 | 2580 | 管球交換
1613 | 73 |  | 3 |  | OP5 | ブラケット |  | 壁付け |  |  |  | 5000 |  | 直管蛍光灯 FL10 【10W】 | 13 | 1 | 2 | 2 |  |  | 2 |  | 0 | 0 | 2 | 2 | 2 | 30 | 1.56 | 26 | 1.56 | 26 | 管球交換
1614 | 74 |  | 3 |  | OP6 | 埋込形 | W520 | 壁付け/埋込 |  | 乳白カバー | クリーンルーム | 5000 |  | 直管蛍光灯 FLR40S 【40W】 | 43 | 6 | 14 | 84 |  |  | 84 |  | 0 | 0 | 14 | 84 | 8 | 30 | 866.88 | 3612 | 866.88 | 3612 | 管球交換
1615 | 74 |  | 3 |  | OP6 | 埋込形 | W520 | 壁付け/埋込 |  | 乳白カバー |  | 5000 |  | 直管蛍光灯 FL20S 【20W】 | 23 | 6 | 2 | 12 |  |  | 12 |  | 0 | 0 | 2 | 12 | 8 | 30 | 66.24 | 276 | 66.24 | 276 | 管球交換
1616 | 74 |  | 3 |  | OP6 | ブラケット |  | 壁付け |  |  |  | 5000 |  | 直管蛍光灯 FL10 【10W】 | 13 | 1 | 2 | 2 |  |  | 2 |  | 0 | 0 | 2 | 2 | 2 | 30 | 1.56 | 26 | 1.56 | 26 | 管球交換
1617 | 75 |  | 3 |  | OP7 | 埋込形 | W520 | 埋込 |  | カバー | クリーンルーム | 5000 |  | 直管蛍光灯 FLR40S 【40W】 | 43 | 6 | 12 | 72 |  |  | 72 |  | 0 | 0 | 12 | 72 | 8 | 30 | 743.04 | 3096 | 743.04 | 3096 | 管球交換
1618 | 75 |  | 3 |  | OP7 | ブラケット |  | 壁付け |  |  |  | 5000 |  | 直管蛍光灯 FL10 【10W】 | 13 | 1 | 1 | 1 |  |  | 1 |  | 0 | 0 | 1 | 1 | 2 | 30 | 0.78 | 13 | 0.78 | 13 | 管球交換
1619 | 76 |  | 3 |  | OP8 | 埋込形 | W520 | 埋込 |  | 調光 | クリーンルーム/カバー | 5000 |  | 直管蛍光灯 FLR40S 【40W】 | 43 | 6 | 10 | 60 |  |  | 60 |  | 0 | 0 | 10 | 60 | 8 | 30 | 619.2 | 2580 | 619.2 | 2580 | 管球交換
1620 | 76 |  | 3 |  | OP8 | 埋込形 | W520 | 埋込 |  | 調光 | クリーンルーム/カバー | 5000 |  | 直管蛍光灯 FLR40S 【40W】 | 43 | 6 | 10 | 60 |  |  | 60 |  | 0 | 0 | 10 | 60 | 8 | 30 | 619.2 | 2580 | 619.2 | 2580 | 管球交換
1621 | 76 |  | 3 |  | OP8 | ライコン |  | 埋込 |  | 調光 |  |  | 2個用スイッチ×2 | [19 empty] | 調光器具
1622 | 76 |  | 3 |  | OP8 | ブラケット |  | 壁付け |  |  |  | 5000 |  | 直管蛍光灯 FL10 【10W】 | 13 | 1 | 1 | 1 |  |  | 1 |  | 0 | 0 | 1 | 1 | 2 | 30 | 0.78 | 13 | 0.78 | 13 | 管球交換
1623 | 77 |  | 3 |  | バックヤード | 埋込形 | W150 | 埋込 |  | Cチャンネル回避 |  | 5000 |  | 直管蛍光灯 FHF32EX 【32W】 | 35 | 1 | 25 | 25 |  |  | 25 |  | 0 | 0 | 25 | 25 | 5 | 30 | 131.25 | 875 | 131.25 | 875 | 管球交換
1624 | 77 |  | 3 |  | バックヤード | 埋込形 | W150 | 埋込 |  |  |  | 5000 |  | 【LED済】 | 0 | 1 | 20 | 20 |  |  | 20 |  | 20 | 20 | 0 | 0 | 5 | 30 | 0 | 0 | 0 |  | 【LED済】 | 【LED済】 | 0 | - | - | - | 0 | - | - | - | - | 0 | 0 | 0
1625 | 1 |  | 2 |  | 助産師外来 | スクエア | □600 | 埋込 |  | 和風カバー |  | 5000 |  | コンパクト形蛍光灯 FPL55EX 【55W】 | 58 | 4 | 1 | 4 |  |  | 4 |  | 0 | 0 | 1 | 4 | 7 | 30 | 48.72 | 232 | 48.72 | 232 | 管球交換
1626 | 2 |  | 2 |  | 内-1 | 埋込形 | W220 | 埋込 |  |  |  | 5000 |  | 直管蛍光灯 FHF32EX 【32W】 | 35 | 2 | 2 | 4 |  |  | 4 |  | 0 | 0 | 2 | 4 | 7 | 30 | 29.4 | 140 | 29.4 | 140 | 管球交換
1627 | 3 |  | 2 |  | 診察① | 埋込形 | W220 | 埋込 |  |  |  | 5000 |  | 直管蛍光灯 FHF32EX 【32W】 | 35 | 2 | 2 | 4 |  |  | 4 |  | 0 | 0 | 2 | 4 | 8 | 30 | 33.6 | 140 | 33.6 | 140 | 管球交換
1628 | 4 |  | 2 |  | 診察② | 埋込形 | W220 | 埋込 |  |  |  | 5000 |  | 直管蛍光灯 FHF32EX 【32W】 | 35 | 2 | 2 | 4 |  |  | 4 |  | 0 | 0 | 2 | 4 | 8 | 30 | 33.6 | 140 | 33.6 | 140 | 管球交換
1629 | 5 |  | 2 |  | 内－2 | 埋込形 | W220 | 埋込 |  |  |  | 5000 |  | 直管蛍光灯 FHF32EX 【32W】 | 35 | 2 | 2 | 4 |  |  | 4 |  | 0 | 0 | 2 | 4 | 7 | 30 | 29.4 | 140 | 29.4 | 140 | 管球交換
1630 | 6 |  | 2 |  | 内－3 | 埋込形 | W220 | 埋込 |  |  |  | 5000 |  | 直管蛍光灯 FHF32EX 【32W】 | 35 | 2 | 2 | 4 |  |  | 4 |  | 0 | 0 | 2 | 4 | 7 | 30 | 29.4 | 140 | 29.4 | 140 | 管球交換
1631 | 7 |  | 2 |  | 診察③ | 埋込形 | W220 | 埋込 |  |  |  | 5000 |  | 直管蛍光灯 FHF32EX 【32W】 | 35 | 2 | 2 | 4 |  |  | 4 |  | 0 | 0 | 2 | 4 | 8 | 30 | 33.6 | 140 | 33.6 | 140 | 管球交換
1632 | 8 |  | 2 |  | 多目的室 | 埋込形 | W220 | 埋込 |  |  |  | 5000 |  | 直管蛍光灯 FHF32EX 【32W】 | 35 | 2 | 2 | 4 |  |  | 4 |  | 0 | 0 | 2 | 4 | 7 | 30 | 29.4 | 140 | 29.4 | 140 | 管球交換
1633 | 9 |  | 2 |  | 休憩室 | ダウンライト | φ150 | 埋込 |  |  |  | 3000 |  | コンパクト形蛍光灯 FDL13EX 【13W】 | 16 | 1 | 1 | 1 |  |  | 1 |  | 0 | 0 | 1 | 1 | 7 | 30 | 3.36 | 16 | 3.36 | 16 | 器具交換
1634 | 9 |  | 2 |  | 休憩室 | スクエア | □600 | 埋込 |  | 乳白カバー |  | 5000 |  | コンパクト形蛍光灯 FPL55EX 【55W】 | 58 | 4 | 1 | 4 |  |  | 4 |  | 0 | 0 | 1 | 4 | 7 | 30 | 48.72 | 232 | 48.72 | 232 | 管球交換
1635 | 10 |  | 2 |  | 採尿室 | ダウンライト | φ150 | 埋込 |  |  |  | 3000 |  | コンパクト形蛍光灯 FDL13EX 【13W】 | 16 | 1 | 1 | 1 |  |  | 1 |  | 0 | 0 | 1 | 1 | 3 | 30 | 1.44 | 16 | 1.44 | 16 | 器具交換
1636 | 11 |  | 2 |  | 中待合 | 埋込形 | W150 | 埋込 |  | プリズムカバー |  | 5000 |  | 直管蛍光灯 FHF32EX 【32W】 | 35 | 1 | 13 | 13 |  |  | 13 |  | 0 | 0 | 13 | 13 | 10 | 30 | 136.5 | 455 | 136.5 | 455 | 管球交換
1637 | 12 |  | 2 |  | スタッフ通路② | 埋込形 | W150 | 埋込 |  |  |  | 5000 |  | 直管蛍光灯 FHF32EX 【32W】 | 35 | 1 | 4 | 4 |  |  | 4 |  | 0 | 0 | 4 | 4 | 10 | 30 | 42 | 140 | 42 | 140 | 管球交換
1638 | 13 |  | 2 |  | トイレ | ダウンライト | φ150 | 埋込 |  |  |  | 3000 |  | コンパクト形蛍光灯 FDL13EX 【13W】 | 16 | 1 | 1 | 1 |  |  | 1 |  | 0 | 0 | 1 | 1 | 10 | 30 | 4.8 | 16 | 4.8 | 16 | 器具交換
1639 | 14 |  | 2 |  | 技巧室 | 埋込形 | W220 | 埋込 |  |  |  | 5000 |  | 直管蛍光灯 FHF32EX 【32W】 | 35 | 2 | 3 | 6 |  |  | 6 |  | 0 | 0 | 3 | 6 | 8 | 30 | 50.4 | 210 | 50.4 | 210 | 管球交換
1640 | 14 |  | 2 |  | 技巧室 | ブラケット |  | 壁付け |  | コーナー灯 |  | 5000 |  | 直管蛍光灯 FHF32EX 【32W】 | 35 | 1 | 3 | 3 |  |  | 3 |  | 0 | 0 | 3 | 3 | 8 | 30 | 25.2 | 105 | 25.2 | 105 | 管球交換
1641 | 15 |  | 2 |  | 受付D | 埋込形 | W300 | 埋込 |  | Cチャンネル回避 |  | 5000 | ベース | 【LED済】 | 0 | 1 | 4 | 4 |  |  | 4 |  | 4 | 4 | 0 | 0 | 7 | 30 | 0 | 0 | 0 |  | 【LED済】 | 【LED済】 | 0 | - | - | - | 0 | - | - | - | - | 0 | 0 | 0
1642 | 16 |  | 2 |  | 外待合ホール④ | ブラケット |  | 壁付け |  |  |  | 3000 |  | ミニクリプトン KR110V54W (口金：E17) 【54W】 | 54 | 2 | 8 | 16 |  |  | 16 |  | 8 | 16 | 0 | 0 | 10 | 30 | 259.2 | 864 | 0 |  | 【対象外】 | 【対象外】 | 0 | - | - | - | 0 | - | - | - | - | 0 | 0 | 0
1643 | 16 |  | 2 |  | 外待合ホール④ | トラフ形 |  | 天付け | 間接照明 | 格子 |  | 4000 |  | 直管蛍光灯 FHF32EX 【32W】 | 35 | 1 | 16 | 16 |  |  | 16 |  | 0 | 0 | 16 | 16 | 10 | 30 | 168 | 560 | 168 | 560 | 管球交換
1644 | 16 |  | 2 |  | 外待合ホール④ | トラフ形 |  | 天付け | 間接照明 | 格子 |  | 4000 |  | 直管蛍光灯 FL20S 【20W】 | 23 | 1 | 4 | 4 |  |  | 4 |  | 0 | 0 | 4 | 4 | 10 | 30 | 27.6 | 92 | 27.6 | 92 | 管球交換
1645 | 16 |  | 2 |  | 外待合ホール④ | トラフ形 |  | 天付け | 間接照明 | 格子 |  | 5000 |  | 直管蛍光灯 FHF32EX 【32W】 | 35 | 1 | 8 | 8 |  |  | 8 |  | 0 | 0 | 8 | 8 | 10 | 30 | 84 | 280 | 84 | 280 | 管球交換
1646 | 16 |  | 2 |  | 外待合ホール④ | トラフ形 |  | 天付け | 間接照明 |  |  | 4000 |  | 直管蛍光灯 FHF32EX 【32W】 | 35 | 1 | 8 | 8 |  |  | 8 |  | 0 | 0 | 8 | 8 | 10 | 30 | 84 | 280 | 84 | 280 | 管球交換
1647 | 16 |  | 2 |  | 外待合ホール④ | トラフ形 |  | 天付け | 間接照明 | 調光 |  | 4000 | ベース | 【LED済】 | 0 | 1 | 16 | 16 |  |  | 16 |  | 16 | 16 | 0 | 0 | 10 | 30 | 0 | 0 | 0 |  | 【LED済】 | 【LED済】 | 0 | - | - | - | 0 | - | - | - | - | 0 | 0 | 0
1648 | 16 |  | 2 |  | 外待合ホール④ | ダウンライト | φ150 | 埋込 |  |  |  | 3000 | ベース | 【LED済】 | 0 | 1 | 35 | 35 |  |  | 35 |  | 35 | 35 | 0 | 0 | 10 | 30 | 0 | 0 | 0 |  | 【LED済】 | 【LED済】 | 0 | - | - | - | 0 | - | - | - | - | 0 | 0 | 0
1649 | 17 |  | 2 |  | 待合ホール③ | ダウンライト | φ150 | 埋込 |  |  |  | 3000 | ベース | 【LED済】 | 0 | 1 | 27 | 27 |  |  | 27 |  | 27 | 27 | 0 | 0 | 10 | 30 | 0 | 0 | 0 |  | 【LED済】 | 【LED済】 | 0 | - | - | - | 0 | - | - | - | - | 0 | 0 | 0
1650 | 17 |  | 2 |  | 待合ホール③ | ブラケット |  | 壁付け |  |  |  | 3000 |  | ミニクリプトン KR110V54W (口金：E17) 【54W】 | 54 | 2 | 5 | 10 |  |  | 10 |  | 5 | 10 | 0 | 0 | 10 | 30 | 162 | 540 | 0 |  | 【対象外】 | 【対象外】 | 0 | - | - | - | 0 | - | - | - | - | 0 | 0 | 0
1651 | 17 |  | 2 |  | 待合ホール③ | トラフ形 |  | 天付け | 間接照明 | 格子 |  | 4000 |  | 直管蛍光灯 FHF32EX 【32W】 | 35 | 1 | 8 | 8 |  |  | 8 |  | 0 | 0 | 8 | 8 | 10 | 30 | 84 | 280 | 84 | 280 | 管球交換
1652 | 17 |  | 2 |  | 待合ホール③ | トラフ形 |  | 天付け | 間接照明 | 格子 |  | 4000 |  | 直管蛍光灯 FL20S 【20W】 | 23 | 1 | 1 | 1 |  |  | 1 |  | 0 | 0 | 1 | 1 | 10 | 30 | 6.9 | 23 | 6.9 | 23 | 管球交換
1653 | 17 |  | 2 |  | 待合ホール③ | トラフ形 |  | 天付け | 間接照明 | 格子 |  | 5000 |  | 直管蛍光灯 FHF32EX 【32W】 | 35 | 1 | 4 | 4 |  |  | 4 |  | 0 | 0 | 4 | 4 | 10 | 30 | 42 | 140 | 42 | 140 | 管球交換
1654 | 17 |  | 2 |  | 待合ホール③ | トラフ形 |  | 天付け | 間接照明 |  |  | 4000 |  | 直管蛍光灯 FHF32EX 【32W】 | 35 | 1 | 8 | 8 |  |  | 8 |  | 0 | 0 | 8 | 8 | 10 | 30 | 84 | 280 | 84 | 280 | 管球交換
1655 | 17 |  | 2 |  | 待合ホール③ | トラフ形 |  | 天付け | 間接照明 | 調光 |  | 4000 | ベース | 【LED済】 | 0 | 1 | 16 | 16 |  |  | 16 |  | 16 | 16 | 0 | 0 | 10 | 30 | 0 | 0 | 0 |  | 【LED済】 | 【LED済】 | 0 | - | - | - | 0 | - | - | - | - | 0 | 0 | 0
1656 | 18 |  | 2 |  | 看護相談室 | 逆富士形 | W220 | 天付け |  |  |  | 5000 | ベース | 【LED済】 | 0 | 1 | 5 | 5 |  |  | 5 |  | 5 | 5 | 0 | 0 | 3 | 30 | 0 | 0 | 0 |  | 【LED済】 | 【LED済】 | 0 | - | - | - | 0 | - | - | - | - | 0 | 0 | 0
1657 | 18 |  | 2 |  | 看護相談室 | ダウンライト | φ150 | 埋込 |  |  |  | 5000 |  | コンパクト形蛍光灯 FHT32EX 【32W】 | 35 | 1 | 1 | 1 |  |  | 1 |  | 0 | 0 | 1 | 1 | 3 | 30 | 3.15 | 35 | 3.15 | 35 | 器具交換
1658 | 18 |  | 2 |  | 看護相談室 | ダウンライト | φ150 | 埋込 |  |  |  | 5000 |  | 【LED済】 | 0 | 1 | 5 | 5 |  |  | 5 |  | 5 | 5 | 0 | 0 | 3 | 30 | 0 | 0 | 0 |  | 【LED済】 | 【LED済】 | 0 | - | - | - | 0 | - | - | - | - | 0 | 0 | 0
1659 | 19 |  | 2 |  | 通路① | トラフ形 |  | 天付け | 間接照明 |  |  | 4000 |  | 直管蛍光灯 FHF32EX 【32W】 | 35 | 1 | 7 | 7 |  |  | 7 |  | 0 | 0 | 7 | 7 | 10 | 30 | 73.5 | 245 | 73.5 | 245 | 管球交換
1660 | 19 |  | 2 |  | 通路① | ダウンライト | φ150 | 埋込 |  |  |  | 3000 |  | 【LED済】 | 0 | 1 | 3 | 3 |  |  | 3 |  | 3 | 3 | 0 | 0 | 10 | 30 | 0 | 0 | 0 |  | 【LED済】 | 【LED済】 | 0 | - | - | - | 0 | - | - | - | - | 0 | 0 | 0
1661 | 20 |  | 2 |  | 通路② | トラフ形 |  | 天付け | 間接照明 |  |  | 4000 |  | 直管蛍光灯 FHF32EX 【32W】 | 35 | 1 | 9 | 9 |  |  | 9 |  | 0 | 0 | 9 | 9 | 10 | 30 | 94.5 | 315 | 94.5 | 315 | 管球交換
1662 | 20 |  | 2 |  | 通路② | ダウンライト | φ150 | 埋込 |  |  |  | 3000 |  | 【LED済】 | 0 | 1 | 3 | 3 |  |  | 3 |  | 3 | 3 | 0 | 0 | 10 | 30 | 0 | 0 | 0 |  | 【LED済】 | 【LED済】 | 0 | - | - | - | 0 | - | - | - | - | 0 | 0 | 0
1663 | 21 |  | 2 |  | 男子トイレ | トラフ形 |  | 天付け | 間接照明 |  |  | 4000 |  | 直管蛍光灯 FHF32EX 【32W】 | 35 | 1 | 5 | 5 |  |  | 5 |  | 0 | 0 | 5 | 5 | 5 | 30 | 26.25 | 175 | 26.25 | 175 | 管球交換
1664 | 21 |  | 2 |  | 男子トイレ | ダウンライト | φ150 | 埋込 |  |  |  | 3000 |  | コンパクト形蛍光灯 FDL18EX 【18W】 | 21 | 1 | 3 | 3 |  |  | 3 |  | 0 | 0 | 3 | 3 | 5 | 30 | 9.45 | 63 | 9.45 | 63 | 器具交換
1665 | 22 |  | 2 |  | 女子トイレ | トラフ形 |  | 天付け | 間接照明 |  |  | 4000 |  | 直管蛍光灯 FL20S 【20W】 | 23 | 1 | 1 | 1 |  |  | 1 |  | 0 | 0 | 1 | 1 | 5 | 30 | 3.45 | 23 | 3.45 | 23 | 管球交換
1666 | 22 |  | 2 |  | 女子トイレ | トラフ形 |  | 天付け | 間接照明 |  |  | 4000 |  | 直管蛍光灯 FHF32EX 【32W】 | 35 | 1 | 5 | 5 |  |  | 5 |  | 0 | 0 | 5 | 5 | 5 | 30 | 26.25 | 175 | 26.25 | 175 | 管球交換
1667 | 22 |  | 2 |  | 女子トイレ | ダウンライト | φ150 | 埋込 |  |  |  | 3000 |  | コンパクト形蛍光灯 FDL18EX 【18W】 | 21 | 1 | 3 | 3 |  |  | 3 |  | 0 | 0 | 3 | 3 | 5 | 30 | 9.45 | 63 | 9.45 | 63 | 器具交換
1668 | 23 |  | 2 |  | 車いすトイレ | 埋込形 | W150 | 埋込 |  | Cチャンネル回避 |  | 5000 |  | 直管蛍光灯 FHF32EX 【32W】 | 35 | 1 | 1 | 1 |  |  | 1 |  | 0 | 0 | 1 | 1 | 5 | 30 | 5.25 | 35 | 5.25 | 35 | 管球交換
1669 | 23 |  | 2 |  | 車いすトイレ | ブラケット |  | 壁付け |  |  |  | 5000 |  | 直管蛍光灯 FL20S 【20W】 | 23 | 1 | 1 | 1 |  |  | 1 |  | 0 | 0 | 1 | 1 | 5 | 30 | 3.45 | 23 | 3.45 | 23 | 管球交換
1670 | 24 |  | 2 |  | 廊下202 | 下面開放 |  | 吊り下げ |  | ルーバ |  | 4000 |  | 直管蛍光灯 FHF32EX 【32W】 | 35 | 2 | 24 | 48 |  |  | 48 |  | 0 | 0 | 24 | 48 | 12 | 30 | 604.8 | 1680 | 604.8 | 1680 | 管球交換
1671 | 24 |  | 2 |  | 廊下202 | ダウンライト | φ150 | 埋込 |  |  |  | 3000 |  | コンパクト形蛍光灯 FDL18EX 【18W】 | 21 | 1 | 4 | 4 |  |  | 4 |  | 0 | 0 | 4 | 4 | 12 | 30 | 30.24 | 84 | 30.24 | 84 | 器具交換
1672 | 25 |  | 2 |  | EVホールA | ダウンライト | φ150 | 埋込 |  |  |  | 3000 |  | コンパクト形蛍光灯 FDL18EX 【18W】 | 21 | 1 | 9 | 9 |  |  | 9 |  | 0 | 0 | 9 | 9 | 7 | 30 | 39.69 | 189 | 39.69 | 189 | 器具交換
1673 | 25 |  | 2 |  | EVホールA | ダウンライト | φ175 | 埋込 |  |  |  | 3000 |  | コンパクト形蛍光灯 FDL18EX 【18W】 | 21 | 1 | 3 | 3 |  |  | 3 |  | 0 | 0 | 3 | 3 | 7 | 30 | 13.23 | 63 | 13.23 | 63 | 器具交換
1674 | 25 |  | 2 |  | EVホールA | トラフ形 |  | 天付け | 間接照明 |  |  | 5000 | ベース | 【LED済】 | 0 | 1 | 3 | 3 |  |  | 3 |  | 3 | 3 | 0 | 0 | 7 | 30 | 0 | 0 | 0 |  | 【LED済】 | 【LED済】 | 0 | - | - | - | 0 | - | - | - | - | 0 | 0 | 0
1675 | 25 |  | 2 |  | EVホールA | トラフ形 |  | 天付け | 間接照明 |  |  | 5000 | ベース | 【LED済】 | 0 | 1 | 8 | 8 |  |  | 8 |  | 8 | 8 | 0 | 0 | 7 | 30 | 0 | 0 | 0 |  | 【LED済】 | 【LED済】 | 0 | - | - | - | 0 | - | - | - | - | 0 | 0 | 0
1676 | 26 |  | 2 |  | EVホールB | トラフ形 |  | 天付け | 間接照明 |  |  | 5000 | ベース | 【LED済】 | 0 | 1 | 8 | 8 |  |  | 8 |  | 8 | 8 | 0 | 0 | 7 | 30 | 0 | 0 | 0 |  | 【LED済】 | 【LED済】 | 0 | - | - | - | 0 | - | - | - | - | 0 | 0 | 0
1677 | 27 |  | 2 |  | 事務室 | 埋込形 | W300 | 埋込 |  | Cチャンネル回避 |  | 5000 | ベース | 【LED済】 | 0 | 1 | 9 | 9 |  |  | 9 |  | 9 | 9 | 0 | 0 | 8 | 30 | 0 | 0 | 0 |  | 【LED済】 | 【LED済】 | 0 | - | - | - | 0 | - | - | - | - | 0 | 0 | 0
1678 | 28 |  | 2 |  | 入退院センター | スクエア | □450 | 埋込 |  |  |  | 5000 |  | コンパクト形蛍光灯 FPL36EX 【36W】 | 39 | 4 | 2 | 8 |  |  | 8 |  | 0 | 0 | 2 | 8 | 8 | 30 | 74.88 | 312 | 74.88 | 312 | 管球交換
1679 | 28 |  | 2 |  | 入退院センター | スクエア | □450 | 埋込 |  |  |  | 5000 | ベース | 【LED済】 | 0 | 4 | 4 | 16 |  |  | 16 |  | 4 | 16 | 0 | 0 | 8 | 30 | 0 | 0 | 0 |  | 【LED済】 | 【LED済】 | 0 | - | - | - | 0 | - | - | - | - | 0 | 0 | 0
1680 | 28 |  | 2 |  | 入退院センター | 埋込形 | W220 | 埋込 |  |  |  | 5000 |  | 直管蛍光灯 FHF32EX 【32W】 | 35 | 2 | 5 | 10 |  |  | 10 |  | 0 | 0 | 5 | 10 | 8 | 30 | 84 | 350 | 84 | 350 | 管球交換
1681 | 28 |  | 2 |  | 入退院センター | ダウンライト | φ150 | 埋込 |  |  |  | 3000 | ベース | 【LED済】 | 0 | 1 | 5 | 5 |  |  | 5 |  | 5 | 5 | 0 | 0 | 8 | 30 | 0 | 0 | 0 |  | 【LED済】 | 【LED済】 | 0 | - | - | - | 0 | - | - | - | - | 0 | 0 | 0
1682 | 29 |  | 2 |  | 相談⑦ | スクエア | □450 | 埋込 |  |  |  | 5000 |  | コンパクト形蛍光灯 FPL36EX 【36W】 | 39 | 4 | 1 | 4 |  |  | 4 |  | 0 | 0 | 1 | 4 | 6 | 30 | 28.08 | 156 | 28.08 | 156 | 管球交換
1683 | 30 |  | 2 |  | 相談⑧ | スクエア | □450 | 埋込 |  |  |  | 5000 |  | コンパクト形蛍光灯 FPL36EX 【36W】 | 39 | 4 | 1 | 4 |  |  | 4 |  | 0 | 0 | 1 | 4 | 6 | 30 | 28.08 | 156 | 28.08 | 156 | 管球交換
1684 | 31 |  | 2 |  | 相談⑥ | 埋込形 | W220 | 埋込 |  | 乳白カバー |  | 5000 |  | 直管蛍光灯 FHF32EX 【32W】 | 35 | 2 | 1 | 2 |  |  | 2 |  | 0 | 0 | 1 | 2 | 6 | 30 | 12.6 | 70 | 12.6 | 70 | 管球交換
1685 | 32 |  | 2 |  | 相談⑤ | 埋込形 | W220 | 埋込 |  | 乳白カバー |  | 5000 |  | 直管蛍光灯 FHF32EX 【32W】 | 35 | 2 | 1 | 2 |  |  | 2 |  | 0 | 0 | 1 | 2 | 6 | 30 | 12.6 | 70 | 12.6 | 70 | 管球交換
1686 | 33 |  | 2 |  | 相談④ | 埋込形 | W220 | 埋込 |  | 乳白カバー |  | 5000 |  | 直管蛍光灯 FHF32EX 【32W】 | 35 | 2 | 1 | 2 |  |  | 2 |  | 0 | 0 | 1 | 2 | 6 | 30 | 12.6 | 70 | 12.6 | 70 | 管球交換
1687 | 34 |  | 2 |  | 相談③ | 埋込形 | W220 | 埋込 |  | 乳白カバー |  | 5000 |  | 直管蛍光灯 FHF32EX 【32W】 | 35 | 2 | 1 | 2 |  |  | 2 |  | 0 | 0 | 1 | 2 | 6 | 30 | 12.6 | 70 | 12.6 | 70 | 管球交換
1688 | 35 |  | 2 |  | 相談② | 埋込形 | W220 | 埋込 |  | 乳白カバー |  | 5000 |  | 直管蛍光灯 FHF32EX 【32W】 | 35 | 2 | 1 | 2 |  |  | 2 |  | 0 | 0 | 1 | 2 | 6 | 30 | 12.6 | 70 | 12.6 | 70 | 管球交換
1689 | 36 |  | 2 |  | 相談① | 埋込形 | W220 | 埋込 |  | 乳白カバー |  | 5000 |  | 直管蛍光灯 FHF32EX 【32W】 | 35 | 2 | 1 | 2 |  |  | 2 |  | 0 | 0 | 1 | 2 | 6 | 30 | 12.6 | 70 | 12.6 | 70 | 管球交換
1690 | 37 |  | 2 |  | 中待合6 | スクエア | □450 | 埋込 |  |  |  | 5000 |  | コンパクト形蛍光灯 FPL36EX 【36W】 | 39 | 4 | 3 | 12 |  |  | 12 |  | 0 | 0 | 3 | 12 | 10 | 30 | 140.4 | 468 | 140.4 | 468 | 管球交換
1691 | 37 |  | 2 |  | 中待合6 | 埋込形 | W220 | 埋込 |  |  |  | 5000 |  | 直管蛍光灯 FHF32EX 【32W】 | 35 | 2 | 3 | 6 |  |  | 6 |  | 0 | 0 | 3 | 6 | 10 | 30 | 63 | 210 | 63 | 210 | 管球交換
1692 | 37 |  | 2 |  | 中待合6 | 下面開放 |  | 天付け |  |  |  | 5000 |  | 直管蛍光灯 FHF32EX 【32W】 | 35 | 2 | 1 | 2 |  |  | 2 |  | 0 | 0 | 1 | 2 | 10 | 30 | 21 | 70 | 21 | 70 | 管球交換
1693 | 38 |  | 2 |  | 診察 | スクエア | □450 | 埋込 |  |  |  | 5000 |  | コンパクト形蛍光灯 FPL36EX 【36W】 | 39 | 4 | 1 | 4 |  |  | 4 |  | 0 | 0 | 1 | 4 | 8 | 30 | 37.44 | 156 | 37.44 | 156 | 管球交換
1694 | 38 |  | 2 |  | 診察 | 埋込形 | W220 | 埋込 |  |  |  | 5000 |  | 直管蛍光灯 FHF32EX 【32W】 | 35 | 2 | 6 | 12 |  |  | 12 |  | 0 | 0 | 6 | 12 | 8 | 30 | 100.8 | 420 | 100.8 | 420 | 管球交換
1695 | 38 |  | 2 |  | 診察 | 下面開放 |  | 天付け |  |  |  | 5000 |  | 直管蛍光灯 FHF32EX 【32W】 | 35 | 2 | 1 | 2 |  |  | 2 |  | 0 | 0 | 1 | 2 | 8 | 30 | 16.8 | 70 | 16.8 | 70 | 管球交換
1696 | 39 |  | 2 |  | 聴力検査室 | 埋込形 | W220 | 埋込 |  |  |  | 5000 |  | 直管蛍光灯 FHF32EX 【32W】 | 35 | 2 | 2 | 4 |  |  | 4 |  | 0 | 0 | 2 | 4 | 4 | 30 | 16.8 | 140 | 16.8 | 140 | 管球交換
1697 | 40 |  | 2 |  | 待合7 | スクエア | □450 | 埋込 |  |  |  | 5000 |  | コンパクト形蛍光灯 FPL36EX 【36W】 | 39 | 4 | 4 | 16 |  |  | 16 |  | 0 | 0 | 4 | 16 | 10 | 30 | 187.2 | 624 | 187.2 | 624 | 管球交換
1698 | 40 |  | 2 |  | 待合7 | ダウンライト | φ150 | 埋込 |  |  |  | 3000 |  | ハロゲンランプ（ピン口金） J12V75W (口金：GY6.35) 【75W】 | 75 | 1 | 1 | 1 |  |  | 1 |  | 0 | 0 | 1 | 1 | 10 | 30 | 22.5 | 75 | 22.5 | 75 | 器具交換
1699 | 41 |  | 2 |  | 処置室 | 埋込形 | W220 | 埋込 |  |  |  | 5000 |  | 直管蛍光灯 FHF32EX 【32W】 | 35 | 2 | 2 | 4 |  |  | 4 |  | 0 | 0 | 2 | 4 | 8 | 30 | 33.6 | 140 | 33.6 | 140 | 管球交換
1700 | 42 |  | 2 |  | 眼科通路 | スクエア | □450 | 埋込 |  |  |  | 5000 |  | コンパクト形蛍光灯 FPL36EX 【36W】 | 39 | 4 | 2 | 8 |  |  | 8 |  | 0 | 0 | 2 | 8 | 10 | 30 | 93.6 | 312 | 93.6 | 312 | 管球交換
1701 | 42 |  | 2 |  | 眼科通路 | スクエア | □450 | 埋込 |  |  |  | 5000 | ベース | 【LED済】 | 0 | 4 | 1 | 4 |  |  | 4 |  | 1 | 4 | 0 | 0 | 10 | 30 | 0 | 0 | 0 |  | 【LED済】 | 【LED済】 | 0 | - | - | - | 0 | - | - | - | - | 0 | 0 | 0
1702 | 43 |  | 2 |  | 診察① | 埋込形 | W220 | 埋込 |  | 調光 | 乳白カバー | 5000 |  | 直管蛍光灯 FHF32EX 【32W】 | 35 | 2 | 1 | 2 |  |  | 2 |  | 0 | 0 | 1 | 2 | 8 | 30 | 16.8 | 70 | 16.8 | 70 | 器具交換
1703 | 43 |  | 2 |  | 診察① | ライコン |  | 埋込 |  | 調光 |  |  | 2個用スイッチ×1 | [19 empty] | 調光器具
1704 | 44 |  | 2 |  | 診察② | 埋込形 | W220 | 埋込 |  | 調光 | 乳白カバー | 5000 |  | 直管蛍光灯 FHF32EX 【32W】 | 35 | 2 | 1 | 2 |  |  | 2 |  | 0 | 0 | 1 | 2 | 8 | 30 | 16.8 | 70 | 16.8 | 70 | 器具交換
1705 | 44 |  | 2 |  | 診察② | ライコン |  | 埋込 |  | 調光 |  |  | 2個用スイッチ×1 | [19 empty] | 調光器具
1706 | 45 |  | 2 |  | レーザー検査 | 埋込形 | W220 | 埋込 |  | 乳白カバー |  | 5000 |  | 直管蛍光灯 FHF32EX 【32W】 | 35 | 2 | 2 | 4 |  |  | 4 |  | 0 | 0 | 2 | 4 | 8 | 30 | 33.6 | 140 | 33.6 | 140 | 管球交換
1707 | 45 |  | 2 |  | レーザー検査 | 埋込形 | W220 | 埋込 |  | 調光 | 乳白カバー | 5000 |  | 直管蛍光灯 FHF32EX 【32W】 | 35 | 2 | 1 | 2 |  |  | 2 |  | 0 | 0 | 1 | 2 | 8 | 30 | 16.8 | 70 | 16.8 | 70 | 器具交換
1708 | 45 |  | 2 |  | レーザー検査 | ライコン |  | 埋込 |  | 調光 |  |  | 2個用スイッチ×1 | [19 empty] | 調光器具
1709 | 46 |  | 2 |  | 受付A | 埋込形 | W300 | 埋込 |  | Cチャンネル回避 |  | 5000 | ベース | 【LED済】 | 0 | 1 | 6 | 6 |  |  | 6 |  | 6 | 6 | 0 | 0 | 7 | 30 | 0 | 0 | 0 |  | 【LED済】 | 【LED済】 | 0 | - | - | - | 0 | - | - | - | - | 0 | 0 | 0
1710 | 47 |  | 2 |  | スタッフ通路④ | 埋込形 | W150 | 埋込 |  |  |  | 5000 |  | 直管蛍光灯 FHF32EX 【32W】 | 35 | 1 | 4 | 4 |  |  | 4 |  | 0 | 0 | 4 | 4 | 10 | 30 | 42 | 140 | 42 | 140 | 管球交換
1711 | 48 |  | 2 |  | トイレ | ダウンライト | φ150 | 埋込 |  |  |  | 5000 |  | コンパクト形蛍光灯 FPL18EX 【18W】 | 21 | 1 | 1 | 1 |  |  | 1 |  | 0 | 0 | 1 | 1 | 5 | 30 | 3.15 | 21 | 3.15 | 21 | 器具交換
1712 | 49 |  | 2 |  | 神経診察① | 埋込形 | W220 | 埋込 |  | 乳白カバー |  | 5000 |  | 直管蛍光灯 FHF32EX 【32W】 | 35 | 2 | 2 | 4 |  |  | 4 |  | 0 | 0 | 2 | 4 | 8 | 30 | 33.6 | 140 | 33.6 | 140 | 管球交換
1713 | 50 |  | 2 |  | 神経処置① | 埋込形 | W220 | 埋込 |  | 乳白カバー |  | 5000 |  | 直管蛍光灯 FHF32EX 【32W】 | 35 | 2 | 2 | 4 |  |  | 4 |  | 0 | 0 | 2 | 4 | 8 | 30 | 33.6 | 140 | 33.6 | 140 | 管球交換
1714 | 51 |  | 2 |  | 脳神経診察① | 埋込形 | W220 | 埋込 |  | 乳白カバー |  | 5000 |  | 直管蛍光灯 FHF32EX 【32W】 | 35 | 2 | 2 | 4 |  |  | 4 |  | 0 | 0 | 2 | 4 | 8 | 30 | 33.6 | 140 | 33.6 | 140 | 管球交換
1715 | 52 |  | 2 |  | 脳神経診察② | 埋込形 | W220 | 埋込 |  | 乳白カバー |  | 5000 |  | 直管蛍光灯 FHF32EX 【32W】 | 35 | 2 | 2 | 4 |  |  | 4 |  | 0 | 0 | 2 | 4 | 8 | 30 | 33.6 | 140 | 33.6 | 140 | 管球交換
1716 | 53 |  | 2 |  | 中待合8 | 埋込形 | W150 | 埋込 |  | プリズムカバー |  | 5000 |  | 直管蛍光灯 FHF32EX 【32W】 | 35 | 1 | 9 | 9 |  |  | 9 |  | 0 | 0 | 9 | 9 | 10 | 30 | 94.5 | 315 | 94.5 | 315 | 管球交換
1717 | 54 |  | 2 |  | 受付B | 埋込形 | W300 | 埋込 |  | Cチャンネル回避 |  | 5000 | ベース | 【LED済】 | 0 | 1 | 6 | 6 |  |  | 6 |  | 6 | 6 | 0 | 0 | 7 | 30 | 0 | 0 | 0 |  | 【LED済】 | 【LED済】 | 0 | - | - | - | 0 | - | - | - | - | 0 | 0 | 0
1718 | 55 |  | 2 |  | 内科診察① | 埋込形 | W220 | 埋込 |  | 乳白カバー |  | 5000 |  | 直管蛍光灯 FHF32EX 【32W】 | 35 | 2 | 2 | 4 |  |  | 4 |  | 0 | 0 | 2 | 4 | 8 | 30 | 33.6 | 140 | 33.6 | 140 | 管球交換
1719 | 56 |  | 2 |  | 内科診察② | 埋込形 | W220 | 埋込 |  | 乳白カバー |  | 5000 |  | 直管蛍光灯 FHF32EX 【32W】 | 35 | 2 | 2 | 4 |  |  | 4 |  | 0 | 0 | 2 | 4 | 8 | 30 | 33.6 | 140 | 33.6 | 140 | 管球交換
1720 | 57 |  | 2 |  | 内科診察③ | 埋込形 | W220 | 埋込 |  | 乳白カバー |  | 5000 |  | 直管蛍光灯 FHF32EX 【32W】 | 35 | 2 | 2 | 4 |  |  | 4 |  | 0 | 0 | 2 | 4 | 8 | 30 | 33.6 | 140 | 33.6 | 140 | 管球交換
1721 | 58 |  | 2 |  | 消化器科③ | 埋込形 | W220 | 埋込 |  | 乳白カバー |  | 5000 |  | 直管蛍光灯 FHF32EX 【32W】 | 35 | 2 | 2 | 4 |  |  | 4 |  | 0 | 0 | 2 | 4 | 7 | 30 | 29.4 | 140 | 29.4 | 140 | 管球交換
1722 | 59 |  | 2 |  | 診察 | 埋込形 | W220 | 埋込 |  | 乳白カバー |  | 5000 |  | 直管蛍光灯 FHF32EX 【32W】 | 35 | 2 | 2 | 4 |  |  | 4 |  | 0 | 0 | 2 | 4 | 8 | 30 | 33.6 | 140 | 33.6 | 140 | 管球交換
1723 | 60 |  | 2 |  | 診察① | 埋込形 | W220 | 埋込 |  | 乳白カバー |  | 5000 |  | 直管蛍光灯 FHF32EX 【32W】 | 35 | 2 | 2 | 4 |  |  | 4 |  | 0 | 0 | 2 | 4 | 8 | 30 | 33.6 | 140 | 33.6 | 140 | 管球交換
1724 | 61 |  | 2 |  | 診察② | 埋込形 | W220 | 埋込 |  | 乳白カバー |  | 5000 |  | 直管蛍光灯 FHF32EX 【32W】 | 35 | 2 | 2 | 4 |  |  | 4 |  | 0 | 0 | 2 | 4 | 8 | 30 | 33.6 | 140 | 33.6 | 140 | 管球交換
1725 | 62 |  | 2 |  | 泌尿器科処置 | 埋込形 | W220 | 埋込 |  | 乳白カバー |  | 5000 |  | 直管蛍光灯 FHF32EX 【32W】 | 35 | 2 | 1 | 2 |  |  | 2 |  | 0 | 0 | 1 | 2 | 8 | 30 | 16.8 | 70 | 16.8 | 70 | 管球交換
1726 | 62 |  | 2 |  | 泌尿器科処置 | 埋込形 | W150 | 埋込 |  | 乳白カバー |  | 5000 |  | 直管蛍光灯 FHF32EX 【32W】 | 35 | 1 | 2 | 2 |  |  | 2 |  | 0 | 0 | 2 | 2 | 8 | 30 | 16.8 | 70 | 16.8 | 70 | 管球交換
1727 | 63 |  | 2 |  | 泌尿膀胱鏡 | 埋込形 | W220 | 埋込 |  | 乳白カバー |  | 5000 |  | 直管蛍光灯 FHF32EX 【32W】 | 35 | 2 | 2 | 4 |  |  | 4 |  | 0 | 0 | 2 | 4 | 7 | 30 | 29.4 | 140 | 29.4 | 140 | 管球交換
1728 | 64 |  | 2 |  | 皮膚科処理 | 埋込形 | W220 | 埋込 |  | 乳白カバー |  | 5000 |  | 直管蛍光灯 FHF32EX 【32W】 | 35 | 2 | 2 | 4 |  |  | 4 |  | 0 | 0 | 2 | 4 | 7 | 30 | 29.4 | 140 | 29.4 | 140 | 管球交換
1729 | 65 |  | 2 |  | 皮膚科診察 | 埋込形 | W220 | 埋込 |  | 乳白カバー |  | 5000 |  | 直管蛍光灯 FHF32EX 【32W】 | 35 | 2 | 2 | 4 |  |  | 4 |  | 0 | 0 | 2 | 4 | 8 | 30 | 33.6 | 140 | 33.6 | 140 | 管球交換
1730 | 66 |  | 2 |  | 受付C | 埋込形 | W300 | 埋込 |  | Cチャンネル回避 |  | 5000 | ベース | 【LED済】 | 0 | 1 | 6 | 6 |  |  | 6 |  | 6 | 6 | 0 | 0 | 7 | 30 | 0 | 0 | 0 |  | 【LED済】 | 【LED済】 | 0 | - | - | - | 0 | - | - | - | - | 0 | 0 | 0
1731 | 67 |  | 2 |  | 循環器診察① | 埋込形 | W220 | 埋込 |  | 乳白カバー |  | 5000 |  | 直管蛍光灯 FHF32EX 【32W】 | 35 | 2 | 2 | 4 |  |  | 4 |  | 0 | 0 | 2 | 4 | 8 | 30 | 33.6 | 140 | 33.6 | 140 | 管球交換
1732 | 68 |  | 2 |  | 内科診察② | 埋込形 | W220 | 埋込 |  | 乳白カバー |  | 5000 |  | 直管蛍光灯 FHF32EX 【32W】 | 35 | 2 | 2 | 4 |  |  | 4 |  | 0 | 0 | 2 | 4 | 8 | 30 | 33.6 | 140 | 33.6 | 140 | 管球交換
1733 | 69 |  | 2 |  | 循環器診察① | 埋込形 | W220 | 埋込 |  | 乳白カバー |  | 5000 |  | 直管蛍光灯 FHF32EX 【32W】 | 35 | 2 | 2 | 4 |  |  | 4 |  | 0 | 0 | 2 | 4 | 8 | 30 | 33.6 | 140 | 33.6 | 140 | 管球交換
1734 | 70 |  | 2 |  | 外科処置 | 埋込形 | W220 | 埋込 |  | 乳白カバー |  | 5000 |  | 直管蛍光灯 FHF32EX 【32W】 | 35 | 2 | 2 | 4 |  |  | 4 |  | 0 | 0 | 2 | 4 | 8 | 30 | 33.6 | 140 | 33.6 | 140 | 管球交換
1735 | 71 |  | 2 |  | 呼吸器内科 | 埋込形 | W220 | 埋込 |  | 乳白カバー |  | 5000 |  | 直管蛍光灯 FHF32EX 【32W】 | 35 | 2 | 2 | 4 |  |  | 4 |  | 0 | 0 | 2 | 4 | 7 | 30 | 29.4 | 140 | 29.4 | 140 | 管球交換
1736 | 72 |  | 2 |  | 消化器診察 | 埋込形 | W220 | 埋込 |  | 乳白カバー |  | 5000 |  | 直管蛍光灯 FHF32EX 【32W】 | 35 | 2 | 2 | 4 |  |  | 4 |  | 0 | 0 | 2 | 4 | 8 | 30 | 33.6 | 140 | 33.6 | 140 | 管球交換
1737 | 73 |  | 2 |  | 消化器科① | 埋込形 | W220 | 埋込 |  | 乳白カバー |  | 5000 |  | 直管蛍光灯 FHF32EX 【32W】 | 35 | 2 | 2 | 4 |  |  | 4 |  | 0 | 0 | 2 | 4 | 7 | 30 | 29.4 | 140 | 29.4 | 140 | 管球交換
1738 | 74 |  | 2 |  | 消化器科③ | 埋込形 | W220 | 埋込 |  | 乳白カバー |  | 5000 |  | 直管蛍光灯 FHF32EX 【32W】 | 35 | 2 | 2 | 4 |  |  | 4 |  | 0 | 0 | 2 | 4 | 7 | 30 | 29.4 | 140 | 29.4 | 140 | 管球交換
1739 | 75 |  | 2 |  | 外科処置 | 埋込形 | W220 | 埋込 |  | 乳白カバー |  | 5000 |  | 直管蛍光灯 FHF32EX 【32W】 | 35 | 2 | 2 | 4 |  |  | 4 |  | 0 | 0 | 2 | 4 | 8 | 30 | 33.6 | 140 | 33.6 | 140 | 管球交換
1740 | 76 |  | 2 |  | 外科② | 埋込形 | W220 | 埋込 |  | 乳白カバー |  | 5000 |  | 直管蛍光灯 FHF32EX 【32W】 | 35 | 2 | 2 | 4 |  |  | 4 |  | 0 | 0 | 2 | 4 | 7 | 30 | 29.4 | 140 | 29.4 | 140 | 管球交換
1741 | 77 |  | 2 |  | 外科① | 埋込形 | W220 | 埋込 |  | 乳白カバー |  | 5000 |  | 直管蛍光灯 FHF32EX 【32W】 | 35 | 2 | 2 | 4 |  |  | 4 |  | 0 | 0 | 2 | 4 | 7 | 30 | 29.4 | 140 | 29.4 | 140 | 管球交換
1742 | 78 |  | 2 |  | スタッフ通路3 | 埋込形 | W150 | 埋込 |  |  |  | 5000 |  | 直管蛍光灯 FHF32EX 【32W】 | 35 | 1 | 11 | 11 |  |  | 11 |  | 0 | 0 | 11 | 11 | 10 | 30 | 115.5 | 385 | 115.5 | 385 | 管球交換
1743 | 79 |  | 2 |  | 中待合⑤ | 埋込形 | W150 | 埋込 |  | プリズムカバー |  | 5000 |  | 直管蛍光灯 FHF32EX 【32W】 | 35 | 1 | 27 | 27 |  |  | 27 |  | 0 | 0 | 27 | 27 | 10 | 30 | 283.5 | 945 | 283.5 | 945 | 管球交換
1744 | 80 |  | 2 |  | 中待合④ | 埋込形 | W150 | 埋込 |  | プリズムカバー |  | 5000 |  | 直管蛍光灯 FHF32EX 【32W】 | 35 | 1 | 27 | 27 |  |  | 27 |  | 0 | 0 | 27 | 27 | 10 | 30 | 283.5 | 945 | 283.5 | 945 | 管球交換
1745 | 80 |  | 2 |  | 中待合④ | ダウンライト | φ150 | 埋込 |  |  |  | 5000 |  | コンパクト形蛍光灯 FDL13EX 【13W】 | 16 | 1 | 1 | 1 |  |  | 1 |  | 0 | 0 | 1 | 1 | 10 | 30 | 4.8 | 16 | 4.8 | 16 | 管球交換
1746 | 81 |  | 2 |  | スタッフトイレ | ダウンライト | φ150 | 埋込 |  |  |  | 5000 |  | コンパクト形蛍光灯 FDL13EX 【13W】 | 16 | 1 | 3 | 3 |  |  | 3 |  | 0 | 0 | 3 | 3 | 3 | 30 | 4.32 | 48 | 4.32 | 48 | 器具交換
1747 | 82 |  | 2 |  | 受付E | 埋込形 | W300 | 埋込 |  | Cチャンネル回避 |  | 5000 | ベース | 【LED済】 | 0 | 1 | 6 | 6 |  |  | 6 |  | 6 | 6 | 0 | 0 | 7 | 30 | 0 | 0 | 0 |  | 【LED済】 | 【LED済】 | 0 | - | - | - | 0 | - | - | - | - | 0 | 0 | 0
1748 | 83 |  | 2 |  | 小児科診察① | 埋込形 | W220 | 埋込 |  | 乳白カバー |  | 5000 |  | 直管蛍光灯 FHF32EX 【32W】 | 35 | 2 | 2 | 4 |  |  | 4 |  | 0 | 0 | 2 | 4 | 8 | 30 | 33.6 | 140 | 33.6 | 140 | 管球交換
1749 | 84 |  | 2 |  | 小児科処置① | 埋込形 | W220 | 埋込 |  | 乳白カバー |  | 5000 |  | 直管蛍光灯 FHF32EX 【32W】 | 35 | 2 | 2 | 4 |  |  | 4 |  | 0 | 0 | 2 | 4 | 8 | 30 | 33.6 | 140 | 33.6 | 140 | 管球交換
1750 | 84 |  | 2 |  | 小児科処置① | 逆富士形 | W150 | 天付け |  |  |  | 5000 |  | 直管蛍光灯 FHF32EX 【32W】 | 35 | 1 | 1 | 1 |  |  | 1 |  | 0 | 0 | 1 | 1 | 8 | 30 | 8.4 | 35 | 8.4 | 35 | 管球交換
1751 | 85 |  | 2 |  | 小児科診察② | 埋込形 | W220 | 埋込 |  | 乳白カバー |  | 5000 |  | 直管蛍光灯 FHF32EX 【32W】 | 35 | 2 | 2 | 4 |  |  | 4 |  | 0 | 0 | 2 | 4 | 8 | 30 | 33.6 | 140 | 33.6 | 140 | 管球交換
1752 | 86 |  | 2 |  | 隔離診察 | ダウンライト | φ150 | 埋込 |  |  |  | 5000 |  | コンパクト形蛍光灯 FDL13EX 【13W】 | 16 | 1 | 1 | 1 |  |  | 1 |  | 0 | 0 | 1 | 1 | 8 | 30 | 3.84 | 16 | 3.84 | 16 | 器具交換
1753 | 86 |  | 2 |  | 隔離診察 | ブラケット |  | 壁付け |  |  |  | 5000 |  | 直管蛍光灯 FHF32EX 【32W】 | 35 | 1 | 1 | 1 |  |  | 1 |  | 0 | 0 | 1 | 1 | 8 | 30 | 8.4 | 35 | 8.4 | 35 | 管球交換
1754 | 86 |  | 2 |  | 隔離診察 | 埋込形 | W220 | 埋込 |  | 乳白カバー |  | 5000 |  | 直管蛍光灯 FHF32EX 【32W】 | 35 | 2 | 2 | 4 |  |  | 4 |  | 0 | 0 | 2 | 4 | 8 | 30 | 33.6 | 140 | 33.6 | 140 | 管球交換
1755 | 87 |  | 2 |  | トイレ | ダウンライト | φ150 | 埋込 |  |  |  | 5000 |  | コンパクト形蛍光灯 FDL13EX 【13W】 | 16 | 1 | 1 | 1 |  |  | 1 |  | 0 | 0 | 1 | 1 | 5 | 30 | 2.4 | 16 | 2.4 | 16 | 器具交換
1756 | 88 |  | 2 |  | 診察 | 埋込形 | W220 | 埋込 |  | 乳白カバー |  | 5000 |  | 直管蛍光灯 FHF32EX 【32W】 | 35 | 2 | 2 | 4 |  |  | 4 |  | 0 | 0 | 2 | 4 | 8 | 30 | 33.6 | 140 | 33.6 | 140 | 管球交換
1757 | 89 |  | 2 |  | 診察④ | 埋込形 | W220 | 埋込 |  | 乳白カバー |  | 5000 |  | 直管蛍光灯 FHF32EX 【32W】 | 35 | 2 | 2 | 4 |  |  | 4 |  | 0 | 0 | 2 | 4 | 8 | 30 | 33.6 | 140 | 33.6 | 140 | 管球交換
1758 | 90 |  | 2 |  | 診察③ | 埋込形 | W220 | 埋込 |  | 乳白カバー |  | 5000 |  | 直管蛍光灯 FHF32EX 【32W】 | 35 | 2 | 2 | 4 |  |  | 4 |  | 0 | 0 | 2 | 4 | 8 | 30 | 33.6 | 140 | 33.6 | 140 | 管球交換
1759 | 91 |  | 2 |  | 処置室 | 埋込形 | W220 | 埋込 |  | 乳白カバー |  | 5000 |  | 直管蛍光灯 FHF32EX 【32W】 | 35 | 2 | 2 | 4 |  |  | 4 |  | 0 | 0 | 2 | 4 | 8 | 30 | 33.6 | 140 | 33.6 | 140 | 管球交換
1760 | 92 |  | 2 |  | 診察② | 埋込形 | W220 | 埋込 |  | 乳白カバー |  | 5000 |  | 直管蛍光灯 FHF32EX 【32W】 | 35 | 2 | 2 | 4 |  |  | 4 |  | 0 | 0 | 2 | 4 | 8 | 30 | 33.6 | 140 | 33.6 | 140 | 管球交換
1761 | 93 |  | 2 |  | 診察① | 埋込形 | W220 | 埋込 |  | 乳白カバー |  | 5000 |  | 直管蛍光灯 FHF32EX 【32W】 | 35 | 2 | 2 | 4 |  |  | 4 |  | 0 | 0 | 2 | 4 | 8 | 30 | 33.6 | 140 | 33.6 | 140 | 管球交換
1762 | 94 |  | 2 |  | 機械室A1 | トラフ形 |  | 壁付け |  |  |  | 5000 |  | 直管蛍光灯 FHF32EX 【32W】 | 35 | 1 | 4 | 4 |  |  | 4 |  | 0 | 0 | 4 | 4 | 1 | 30 | 4.2 | 140 | 4.2 | 140 | 管球交換
1763 | 95 |  | 2 |  | スタッフ通路① | ダウンライト | φ150 | 埋込 |  |  |  | 5000 |  | コンパクト形蛍光灯 FDL13EX 【13W】 | 16 | 1 | 4 | 4 |  |  | 4 |  | 0 | 0 | 4 | 4 | 10 | 30 | 19.2 | 64 | 19.2 | 64 | 器具交換
1764 | 95 |  | 2 |  | スタッフ通路① | 埋込形 | W220 | 埋込 |  | Cチャンネル回避 |  | 5000 |  | 直管蛍光灯 FL20S 【20W】 | 23 | 2 | 3 | 6 |  |  | 6 |  | 0 | 0 | 3 | 6 | 10 | 30 | 41.4 | 138 | 41.4 | 138 | 管球交換
1765 | 96 |  | 2 |  | 中待合 | 埋込形 | W220 | 埋込 |  | プリズムカバー |  | 5000 |  | 直管蛍光灯 FHF32EX 【32W】 | 35 | 2 | 6 | 12 |  |  | 12 |  | 0 | 0 | 6 | 12 | 10 | 30 | 126 | 420 | 126 | 420 | 管球交換
1766 | 97 |  | 2 |  | 中待合② | 埋込形 | W150 | 埋込 |  | プリズムカバー |  | 5000 |  | 直管蛍光灯 FHF32EX 【32W】 | 35 | 1 | 8 | 8 |  |  | 8 |  | 0 | 0 | 8 | 8 | 10 | 30 | 84 | 280 | 84 | 280 | 管球交換
1767 | 98 |  | 2 |  | 前室 | スクエア | □450 | 埋込 |  |  |  | 5000 |  | コンパクト形蛍光灯 FPL36EX 【36W】 | 39 | 4 | 1 | 4 |  |  | 4 |  | 0 | 0 | 1 | 4 | 3 | 30 | 14.04 | 156 | 14.04 | 156 | 管球交換
1768 | 99 |  | 2 |  | 廊下203 | 埋込形 | W150 | 埋込 |  |  |  | 5000 |  | 直管蛍光灯 FHF32EX 【32W】 | 35 | 1 | 5 | 5 |  |  | 5 |  | 0 | 0 | 5 | 5 | 12 | 30 | 63 | 175 | 63 | 175 | 管球交換
1769 | 100 |  | 2 |  | EVホールE | 埋込形 | W150 | 埋込 |  |  |  | 5000 |  | 直管蛍光灯 FHF32EX 【32W】 | 35 | 1 | 5 | 5 |  |  | 5 |  | 0 | 0 | 5 | 5 | 7 | 30 | 36.75 | 175 | 36.75 | 175 | 管球交換
1770 | 101 |  | 2 |  | 機械室A2 | トラフ形 |  | 天付け |  | 両反射笠 |  | 5000 |  | 直管蛍光灯 FHF32EX 【32W】 | 35 | 1 | 4 | 4 |  |  | 4 |  | 0 | 0 | 4 | 4 | 1 | 30 | 4.2 | 140 | 4.2 | 140 | 管球交換
1771 | 101 |  | 2 |  | 機械室A2 | 埋込形 | W150 | 埋込 |  |  |  | 5000 |  | 直管蛍光灯 FHF32EX 【32W】 | 35 | 1 | 1 | 1 |  |  | 1 |  | 0 | 0 | 1 | 1 | 1 | 30 | 1.05 | 35 | 1.05 | 35 | 管球交換
1772 | 102 |  | 2 |  | EVホールC | 埋込形 | W150 | 埋込 |  |  |  | 5000 |  | 直管蛍光灯 FHF32EX 【32W】 | 35 | 1 | 2 | 2 |  |  | 2 |  | 0 | 0 | 2 | 2 | 7 | 30 | 14.7 | 70 | 14.7 | 70 | 管球交換
1773 | 103 |  | 2 |  | 中央処置室 | スクエア | □450 | 埋込 |  |  |  | 5000 | ベース | 【LED済】 | 0 | 1 | 16 | 16 |  |  | 16 |  | 16 | 16 | 0 | 0 | 8 | 30 | 0 | 0 | 0 |  | 【LED済】 | 【LED済】 | 0 | - | - | - | 0 | - | - | - | - | 0 | 0 | 0
1774 | 103 |  | 2 |  | 中央処置室 | ダウンライト | φ150 | 埋込 |  |  |  | 5000 | ベース | 【LED済】 | 0 | 1 | 8 | 8 |  |  | 8 |  | 8 | 8 | 0 | 0 | 8 | 30 | 0 | 0 | 0 |  | 【LED済】 | 【LED済】 | 0 | - | - | - | 0 | - | - | - | - | 0 | 0 | 0
1775 | 103 |  | 2 |  | 中央処置室 | トラフ形 |  | 直付 | 間接照明 |  |  | 5000 |  | 直管蛍光灯 FHF32EX 【32W】 | 35 | 1 | 12 | 12 |  |  | 12 |  | 0 | 0 | 12 | 12 | 8 | 30 | 100.8 | 420 | 100.8 | 420 | 管球交換
1776 | 103 |  | 2 |  | 中央処置室 | 埋込形 | W300 | 埋込 |  |  |  | 5000 | ベース | 【LED済】 | 0 | 1 | 6 | 6 |  |  | 6 |  | 6 | 6 | 0 | 0 | 8 | 30 | 0 | 0 | 0 |  | 【LED済】 | 【LED済】 | 0 | - | - | - | 0 | - | - | - | - | 0 | 0 | 0
1777 | 104 |  | 2 |  | 授乳室 | 埋込形 | W220 | 埋込 |  |  |  | 5000 |  | 直管蛍光灯 FHF32EX 【32W】 | 35 | 2 | 5 | 10 |  |  | 10 |  | 0 | 0 | 5 | 10 | 7 | 30 | 73.5 | 350 | 73.5 | 350 | 管球交換
1778 | 105 |  | 2 |  | 検体室 | 埋込形 | W220 | 埋込 |  |  |  | 5000 |  | 直管蛍光灯 FHF32EX 【32W】 | 35 | 2 | 5 | 10 |  |  | 10 |  | 0 | 0 | 5 | 10 | 7 | 30 | 73.5 | 350 | 73.5 | 350 | 管球交換
1779 | 105 |  | 2 |  | 検体室 | ブラケット |  | 壁付け |  | カバー |  | 5000 |  | 直管蛍光灯 FHF32EX 【32W】 | 35 | 1 | 2 | 2 |  |  | 2 |  | 0 | 0 | 2 | 2 | 7 | 30 | 14.7 | 70 | 14.7 | 70 | 管球交換
1780 | 106 |  | 2 |  | 男子トイレ | ダウンライト | φ150 | 埋込 |  |  |  | 3000 |  | コンパクト形蛍光灯 FDL27EX 【27W】 | 30 | 1 | 2 | 2 |  |  | 2 |  | 0 | 0 | 2 | 2 | 5 | 30 | 9 | 60 | 9 | 60 | 器具交換
1781 | 106 |  | 2 |  | 男子トイレ | トラフ形 |  | 天付け | 間接照明 |  |  | 5000 |  | 直管蛍光灯 FL20S 【20W】 | 23 | 1 | 1 | 1 |  |  | 1 |  | 0 | 0 | 1 | 1 | 5 | 30 | 3.45 | 23 | 3.45 | 23 | 管球交換
1782 | 106 |  | 2 |  | 男子トイレ | トラフ形 |  | 天付け | 間接照明 |  |  | 5000 |  | 直管蛍光灯 FHF32EX 【32W】 | 35 | 1 | 2 | 2 |  |  | 2 |  | 0 | 0 | 2 | 2 | 5 | 30 | 10.5 | 70 | 10.5 | 70 | 管球交換
1783 | 107 |  | 2 |  | 女子トイレ | ダウンライト | φ150 | 埋込 |  |  |  | 3000 |  | コンパクト形蛍光灯 FDL27EX 【27W】 | 30 | 1 | 2 | 2 |  |  | 2 |  | 0 | 0 | 2 | 2 | 5 | 30 | 9 | 60 | 9 | 60 | 器具交換
1784 | 107 |  | 2 |  | 女子トイレ | トラフ形 |  | 天付け | 間接照明 |  |  | 5000 |  | 直管蛍光灯 FL20S 【20W】 | 23 | 1 | 1 | 1 |  |  | 1 |  | 0 | 0 | 1 | 1 | 5 | 30 | 3.45 | 23 | 3.45 | 23 | 管球交換
1785 | 107 |  | 2 |  | 女子トイレ | トラフ形 |  | 天付け | 間接照明 |  |  | 5000 |  | 直管蛍光灯 FHF32EX 【32W】 | 35 | 1 | 2 | 2 |  |  | 2 |  | 0 | 0 | 2 | 2 | 5 | 30 | 10.5 | 70 | 10.5 | 70 | 管球交換
1786 | 108 |  | 2 |  | 相談① | 逆富士形 | W220 | 天付け |  |  |  | 5000 | ベース | 【LED済】 | 0 | 1 | 1 | 1 |  |  | 1 |  | 1 | 1 | 0 | 0 | 6 | 30 | 0 | 0 | 0 |  | 【LED済】 | 【LED済】 | 0 | - | - | - | 0 | - | - | - | - | 0 | 0 | 0
1787 | 108 |  | 2 |  | 相談① | トラフ形 |  | 天付け | 間接照明 |  |  | 5000 |  | 直管蛍光灯 FHF32EX 【32W】 | 35 | 1 | 2 | 2 |  |  | 2 |  | 0 | 0 | 2 | 2 | 6 | 30 | 12.6 | 70 | 12.6 | 70 | 管球交換
1788 | 108 |  | 2 |  | 相談① | ダウンライト | φ150 | 埋込 |  |  |  | 3000 | ベース | 【LED済】 | 0 | 1 | 1 | 1 |  |  | 1 |  | 1 | 1 | 0 | 0 | 6 | 30 | 0 | 0 | 0 |  | 【LED済】 | 【LED済】 | 0 | - | - | - | 0 | - | - | - | - | 0 | 0 | 0
1789 | 109 |  | 2 |  | 相談② | 逆富士形 | W220 | 天付け |  |  |  | 5000 | ベース | 【LED済】 | 0 | 1 | 1 | 1 |  |  | 1 |  | 1 | 1 | 0 | 0 | 6 | 30 | 0 | 0 | 0 |  | 【LED済】 | 【LED済】 | 0 | - | - | - | 0 | - | - | - | - | 0 | 0 | 0
1790 | 109 |  | 2 |  | 相談② | トラフ形 |  | 天付け | 間接照明 |  |  | 5000 |  | 直管蛍光灯 FHF32EX 【32W】 | 35 | 1 | 2 | 2 |  |  | 2 |  | 0 | 0 | 2 | 2 | 6 | 30 | 12.6 | 70 | 12.6 | 70 | 管球交換
1791 | 109 |  | 2 |  | 相談② | ダウンライト | φ150 | 埋込 |  |  |  | 3000 | ベース | 【LED済】 | 0 | 1 | 1 | 1 |  |  | 1 |  | 1 | 1 | 0 | 0 | 6 | 30 | 0 | 0 | 0 |  | 【LED済】 | 【LED済】 | 0 | - | - | - | 0 | - | - | - | - | 0 | 0 | 0
1792 | 110 |  | 2 |  | 相談③ | 逆富士形 | W220 | 天付け |  |  |  | 5000 | ベース | 【LED済】 | 0 | 1 | 1 | 1 |  |  | 1 |  | 1 | 1 | 0 | 0 | 6 | 30 | 0 | 0 | 0 |  | 【LED済】 | 【LED済】 | 0 | - | - | - | 0 | - | - | - | - | 0 | 0 | 0
1793 | 110 |  | 2 |  | 相談③ | トラフ形 |  | 天付け | 間接照明 |  |  | 5000 |  | 直管蛍光灯 FHF32EX 【32W】 | 35 | 1 | 2 | 2 |  |  | 2 |  | 0 | 0 | 2 | 2 | 6 | 30 | 12.6 | 70 | 12.6 | 70 | 管球交換
1794 | 110 |  | 2 |  | 相談③ | ダウンライト | φ150 | 埋込 |  |  |  | 3000 | ベース | 【LED済】 | 0 | 1 | 1 | 1 |  |  | 1 |  | 1 | 1 | 0 | 0 | 6 | 30 | 0 | 0 | 0 |  | 【LED済】 | 【LED済】 | 0 | - | - | - | 0 | - | - | - | - | 0 | 0 | 0
1795 | 111 |  | 2 |  | 相談④ | 逆富士形 | W220 | 天付け |  |  |  | 5000 | ベース | 【LED済】 | 0 | 1 | 1 | 1 |  |  | 1 |  | 1 | 1 | 0 | 0 | 6 | 30 | 0 | 0 | 0 |  | 【LED済】 | 【LED済】 | 0 | - | - | - | 0 | - | - | - | - | 0 | 0 | 0
1796 | 111 |  | 2 |  | 相談④ | トラフ形 |  | 天付け | 間接照明 |  |  | 5000 |  | 直管蛍光灯 FHF32EX 【32W】 | 35 | 1 | 2 | 2 |  |  | 2 |  | 0 | 0 | 2 | 2 | 6 | 30 | 12.6 | 70 | 12.6 | 70 | 管球交換
1797 | 111 |  | 2 |  | 相談④ | ダウンライト | φ150 | 埋込 |  |  |  | 3000 | ベース | 【LED済】 | 0 | 1 | 1 | 1 |  |  | 1 |  | 1 | 1 | 0 | 0 | 6 | 30 | 0 | 0 | 0 |  | 【LED済】 | 【LED済】 | 0 | - | - | - | 0 | - | - | - | - | 0 | 0 | 0
1798 | 112 |  | 2 |  | 相談⑤ | 逆富士形 | W220 | 天付け |  |  |  | 5000 | ベース | 【LED済】 | 0 | 1 | 1 | 1 |  |  | 1 |  | 1 | 1 | 0 | 0 | 6 | 30 | 0 | 0 | 0 |  | 【LED済】 | 【LED済】 | 0 | - | - | - | 0 | - | - | - | - | 0 | 0 | 0
1799 | 112 |  | 2 |  | 相談⑤ | トラフ形 |  | 天付け | 間接照明 |  |  | 5000 |  | 直管蛍光灯 FHF32EX 【32W】 | 35 | 1 | 2 | 2 |  |  | 2 |  | 0 | 0 | 2 | 2 | 6 | 30 | 12.6 | 70 | 12.6 | 70 | 管球交換
1800 | 112 |  | 2 |  | 相談⑤ | ダウンライト | φ150 | 埋込 |  |  |  | 3000 | ベース | 【LED済】 | 0 | 1 | 1 | 1 |  |  | 1 |  | 1 | 1 | 0 | 0 | 6 | 30 | 0 | 0 | 0 |  | 【LED済】 | 【LED済】 | 0 | - | - | - | 0 | - | - | - | - | 0 | 0 | 0
1801 | 113 |  | 2 |  | 歯科診療 | 埋込形 | W220 | 埋込 |  |  |  | 5000 |  | 直管蛍光灯 FHF32EX 【32W】 | 35 | 2 | 17 | 34 |  |  | 34 |  | 0 | 0 | 17 | 34 | 7 | 30 | 249.9 | 1190 | 249.9 | 1190 | 管球交換
1802 | 113 |  | 2 |  | 歯科診療 | ダウンライト | φ150 | 埋込 |  |  |  | 5000 |  | コンパクト形蛍光灯 FDL18EX 【18W】 | 21 | 1 | 1 | 1 |  |  | 1 |  | 0 | 0 | 1 | 1 | 7 | 30 | 4.41 | 21 | 4.41 | 21 | 器具交換
1803 | 113 |  | 2 |  | 歯科診療 | スクエア | □450 | 埋込 |  |  |  | 5000 |  | コンパクト形蛍光灯 FPL36EX 【36W】 | 39 | 4 | 1 | 4 |  |  | 4 |  | 0 | 0 | 1 | 4 | 7 | 30 | 32.76 | 156 | 32.76 | 156 | 管球交換
1804 | 114 |  | 2 |  | X線室 | ダウンライト | φ150 | 埋込 |  |  |  | 5000 |  | コンパクト形蛍光灯 FDL18EX 【18W】 | 21 | 1 | 1 | 1 |  |  | 1 |  | 0 | 0 | 1 | 1 | 7 | 30 | 4.41 | 21 | 4.41 | 21 | 器具交換
1805 | 115 |  | 2 |  | 女子トイレ | ダウンライト | φ150 | 埋込 |  |  |  | 5000 |  | コンパクト形蛍光灯 FDL18EX 【18W】 | 21 | 1 | 3 | 3 |  |  | 3 |  | 0 | 0 | 3 | 3 | 5 | 30 | 9.45 | 63 | 9.45 | 63 | 器具交換
1806 | 115 |  | 2 |  | 女子トイレ | トラフ形 |  | 天付け | 間接照明 |  |  | 5000 |  | 直管蛍光灯 FHF32EX 【32W】 | 35 | 1 | 7 | 7 |  |  | 7 |  | 0 | 0 | 7 | 7 | 5 | 30 | 36.75 | 245 | 36.75 | 245 | 管球交換
1807 | 115 |  | 2 |  | 女子トイレ | トラフ形 |  | 天付け | 間接照明 |  |  | 5000 |  | 直管蛍光灯 FL20S 【20W】 | 23 | 1 | 1 | 1 |  |  | 1 |  | 0 | 0 | 1 | 1 | 5 | 30 | 3.45 | 23 | 3.45 | 23 | 管球交換
1808 | 116 |  | 2 |  | 男子トイレ | ダウンライト | φ150 | 埋込 |  |  |  | 5000 |  | コンパクト形蛍光灯 FDL18EX 【18W】 | 21 | 1 | 4 | 4 |  |  | 4 |  | 0 | 0 | 4 | 4 | 5 | 30 | 12.6 | 84 | 12.6 | 84 | 器具交換
1809 | 116 |  | 2 |  | 男子トイレ | トラフ形 |  | 天付け | 間接照明 |  |  | 5000 |  | 直管蛍光灯 FHF32EX 【32W】 | 35 | 1 | 6 | 6 |  |  | 6 |  | 0 | 0 | 6 | 6 | 5 | 30 | 31.5 | 210 | 31.5 | 210 | 管球交換
1810 | 117 |  | 2 |  | 車いすトイレ | 埋込形 | W150 | 埋込 |  |  |  | 5000 |  | 直管蛍光灯 FHF32EX 【32W】 | 35 | 1 | 1 | 1 |  |  | 1 |  | 0 | 0 | 1 | 1 | 5 | 30 | 5.25 | 35 | 5.25 | 35 | 管球交換
1811 | 117 |  | 2 |  | 車いすトイレ | ブラケット |  | 壁付け |  |  |  | 5000 |  | 直管蛍光灯 FL20S 【20W】 | 23 | 1 | 1 | 1 |  |  | 1 |  | 0 | 0 | 1 | 1 | 5 | 30 | 3.45 | 23 | 3.45 | 23 | 管球交換
1812 | 118 |  | 2 |  | 糖尿病医療外来 | 逆富士形 | W220 | 天付け |  |  |  | 5000 | ベース | 【LED済】 | 0 | 1 | 1 | 1 |  |  | 1 |  | 1 | 1 | 0 | 0 | 7 | 30 | 0 | 0 | 0 |  | 【LED済】 | 【LED済】 | 0 | - | - | - | 0 | - | - | - | - | 0 | 0 | 0
1813 | 118 |  | 2 |  | 糖尿病医療外来 | トラフ形 |  | 天付け |  | プルスイッチ |  | 5000 |  | 直管蛍光灯 FHF32EX 【32W】 | 35 | 1 | 1 | 1 |  |  | 1 |  | 0 | 0 | 1 | 1 | 7 | 30 | 7.35 | 35 | 7.35 | 35 | 管球交換
1814 | 119 |  | 2 |  | 診察室 | トラフ形 |  | 吊り下げ |  | 両反射笠 |  | 5000 |  | 直管蛍光灯 FHF32EX 【32W】 | 35 | 1 | 1 | 1 |  |  | 1 |  | 0 | 0 | 1 | 1 | 8 | 30 | 8.4 | 35 | 8.4 | 35 | 管球交換
1815 | 120 |  | 2 |  | EPS | トラフ形 |  | 天付け |  |  |  | 5000 |  | 直管蛍光灯 FHF32EX 【32W】 | 35 | 1 | 1 | 1 |  |  | 1 |  | 0 | 0 | 1 | 1 | 1 | 30 | 1.05 | 35 | 1.05 | 35 | 管球交換
1816 | 121 |  | 2 |  | 風除室④ | ダウンライト | φ150 | 埋込 |  |  |  | 3000 | ベース | 【LED済】 | 0 | 1 | 8 | 8 |  |  | 8 |  | 8 | 8 | 0 | 0 | 4 | 30 | 0 | 0 | 0 |  | 【LED済】 | 【LED済】 | 0 | - | - | - | 0 | - | - | - | - | 0 | 0 | 0
1817 | 122 |  | 2 |  | 待合ホール① | ブラケット |  | 壁付け |  |  |  | 3000 |  | ミニクリプトン KR110V54W (口金：E17) 【54W】 | 54 | 2 | 7 | 14 |  |  | 14 |  | 7 | 14 | 0 | 0 | 10 | 30 | 226.8 | 756 | 0 |  | 【対象外】 | 【対象外】 | 0 | - | - | - | 0 | - | - | - | - | 0 | 0 | 0
1818 | 122 |  | 2 |  | 待合ホール① | ダウンライト | φ150 | 埋込 |  |  |  | 3000 | ベース | 【LED済】 | 0 | [7 empty] | 0 |  |  |  | 10 | 30 |  |  |  |  | 【LED済】 | 【LED済】 | 0 | - | - | - | 0 | - | - | - | - | 0 | 0 | 0
1819 | 122 |  | 2 |  | 待合ホール① | トラフ形 |  | 天付け | 間接照明 |  |  | 4000 |  | 直管蛍光灯 FHF32EX 【32W】 | 35 | 1 | 20 | 20 |  |  | 20 |  | 0 | 0 | 20 | 20 | 10 | 30 | 210 | 700 | 210 | 700 | 管球交換
1820 | 122 |  | 2 |  | 待合ホール① | トラフ形 |  | 天付け | 間接照明 |  |  | 4000 |  | 直管蛍光灯 FL20S 【20W】 | 23 | 1 | 3 | 3 |  |  | 3 |  | 0 | 0 | 3 | 3 | 10 | 30 | 20.7 | 69 | 20.7 | 69 | 管球交換
1821 | 122 |  | 2 |  | 待合ホール① | トラフ形 |  | 天付け | 間接照明 |  |  | 5000 |  | 直管蛍光灯 FHF32EX 【32W】 | 35 | 1 | 10 | 10 |  |  | 10 |  | 0 | 0 | 10 | 10 | 10 | 30 | 105 | 350 | 105 | 350 | 管球交換
1822 | 122 |  | 2 |  | 待合ホール① | トラフ形 |  | 天付け | 間接照明 |  |  | 5000 | ベース | 【LED済】 | 0 | 1 | 10 | 10 |  |  | 10 |  | 10 | 10 | 0 | 0 | 10 | 30 | 0 | 0 | 0 |  | 【LED済】 | 【LED済】 | 0 | - | - | - | 0 | - | - | - | - | 0 | 0 | 0
1823 | 122 |  | 2 |  | 待合ホール① | トラフ形 |  | 天付け | 間接照明 |  |  | 5000 | ベース | 【LED済】 | 0 | 1 | 16 | 16 |  |  | 16 |  | 16 | 16 | 0 | 0 | 10 | 30 | 0 | 0 | 0 |  | 【LED済】 | 【LED済】 | 0 | - | - | - | 0 | - | - | - | - | 0 | 0 | 0
1824 | 122 |  | 2 |  | 待合ホール① | トラフ形 |  | 天付け | 間接照明 |  |  | 4000 |  | 直管蛍光灯 FHF32EX 【32W】 | 35 | 1 | 8 | 8 |  |  | 8 |  | 0 | 0 | 8 | 8 | 10 | 30 | 84 | 280 | 84 | 280 | 管球交換
1825 | 122 |  | 2 |  | 待合ホール① | スクエア | □900 | 埋込 |  |  |  | 5000 | ベース | 【LED済】 | 0 | 4 | 4 | 16 |  |  | 16 |  | 4 | 16 | 0 | 0 | 10 | 30 | 0 | 0 | 0 |  | 【LED済】 | 【LED済】 | 0 | - | - | - | 0 | - | - | - | - | 0 | 0 | 0
1826 | 122 |  | 2 |  | 待合ホール① | スクエア | □900 | 埋込 |  |  |  | 5000 | ベース | 【LED済】 | 0 | 3 | 1 | 3 |  |  | 3 |  | 1 | 3 | 0 | 0 | 10 | 30 | 0 | 0 | 0 |  | 【LED済】 | 【LED済】 | 0 | - | - | - | 0 | - | - | - | - | 0 | 0 | 0
1827 | 122 |  | 2 |  | 待合ホール① | トラフ形 |  | 天付け |  |  |  | 5000 | 看板 | 直管蛍光灯 FLR40S 【40W】 | 43 | 1 | 4 | 4 |  |  | 4 |  | 0 | 0 | 4 | 4 | 10 | 30 | 51.6 | 172 | 51.6 | 172 | 管球交換
1828 | 122 |  | 2 |  | 待合ホール① | トラフ形 |  | 天付け |  |  |  | 5000 | 看板 | 直管蛍光灯 FL10 【10W】 | 13 | 1 | 2 | 2 |  |  | 2 |  | 0 | 0 | 2 | 2 | 10 | 30 | 7.8 | 26 | 7.8 | 26 | 管球交換
1829 | 123 |  | 2 |  | 階段横通路 | ダウンライト | φ150 | 埋込 |  |  |  | 5000 | ベース | 【LED済】 | 0 | 1 | 3 | 3 |  |  | 3 |  | 3 | 3 | 0 | 0 | 10 | 30 | 0 | 0 | 0 |  | 【LED済】 | 【LED済】 | 0 | - | - | - | 0 | - | - | - | - | 0 | 0 | 0
1830 | 123 |  | 2 |  | 階段横通路 | トラフ形 |  | 天付け | 間接照明 |  |  | 5000 |  | 直管蛍光灯 FHF32EX 【32W】 | 35 | 1 | 5 | 5 |  |  | 5 |  | 0 | 0 | 5 | 5 | 10 | 30 | 52.5 | 175 | 52.5 | 175 | 管球交換
1831 | 123 |  | 2 |  | 階段横通路 | トラフ形 |  | 天付け | 間接照明 |  |  | 5000 |  | 直管蛍光灯 FL20S 【20W】 | 23 | 1 | 1 | 1 |  |  | 1 |  | 0 | 0 | 1 | 1 | 10 | 30 | 6.9 | 23 | 6.9 | 23 | 管球交換
1832 | 124 |  | 2 |  | 2FD階段 | ダウンライト | φ100 | 埋込 |  |  |  | 3000 |  | コンパクト形蛍光灯 FDL13EX 【13W】 | 16 | 1 | 3 | 3 |  |  | 3 |  | 0 | 0 | 3 | 3 | 7 | 30 | 10.08 | 48 | 10.08 | 48 | 器具交換
1833 | 124 |  | 2 |  | 2FD階段 | ダウンライト | φ150 | 埋込 |  |  |  | 3000 |  | コンパクト形蛍光灯 FDL18EX 【18W】 | 21 | 1 | 1 | 1 |  |  | 1 |  | 0 | 0 | 1 | 1 | 7 | 30 | 4.41 | 21 | 4.41 | 21 | 器具交換
1834 | 125 |  | 2 |  | 待合ホール② | ブラケット |  | 壁付け |  |  |  | 3000 |  | ミニクリプトン KR110V54W (口金：E17) 【54W】 | 54 | 2 | 8 | 16 |  |  | 16 |  | 8 | 16 | 0 | 0 | 10 | 30 | 259.2 | 864 | 0 |  | 【対象外】 | 【対象外】 | 0 | - | - | - | 0 | - | - | - | - | 0 | 0 | 0
1835 | 125 |  | 2 |  | 待合ホール② | ダウンライト | φ150 | 埋込 |  |  |  | 3000 | ベース | 【LED済】 | 0 | 1 | 34 | 34 |  |  | 34 |  | 34 | 34 | 0 | 0 | 10 | 30 | 0 | 0 | 0 |  | 【LED済】 | 【LED済】 | 0 | - | - | - | 0 | - | - | - | - | 0 | 0 | 0
1836 | 125 |  | 2 |  | 待合ホール② | ダウンライト | φ150 | 埋込 |  |  |  | 3000 |  | コンパクト形蛍光灯 FDL13EX 【13W】 | 16 | 1 | 2 | 2 | 1 |  | 1 |  | 0 | 0 | 2 | 2 | 10 | 30 | 4.8 | 16 | 9.6 | 32 | 器具交換
1837 | 125 |  | 2 |  | 待合ホール② | トラフ形 |  | 天付け | 間接照明 |  |  | 4000 |  | 直管蛍光灯 FHF32EX 【32W】 | 35 | 1 | 17 | 17 |  |  | 17 |  | 0 | 0 | 17 | 17 | 10 | 30 | 178.5 | 595 | 178.5 | 595 | 管球交換
1838 | 125 |  | 2 |  | 待合ホール② | トラフ形 |  | 天付け | 間接照明 |  |  | 4000 |  | 直管蛍光灯 FL20S 【20W】 | 23 | 1 | 2 | 2 |  |  | 2 |  | 0 | 0 | 2 | 2 | 10 | 30 | 13.8 | 46 | 13.8 | 46 | 管球交換
1839 | 125 |  | 2 |  | 待合ホール② | トラフ形 |  | 天付け | 間接照明 |  |  | 4000 |  | 直管蛍光灯 FHF32EX 【32W】 | 35 | 1 | 8 | 8 |  |  | 8 |  | 0 | 0 | 8 | 8 | 10 | 30 | 84 | 280 | 84 | 280 | 管球交換
1840 | 125 |  | 2 |  | 待合ホール② | トラフ形 |  | 天付け | 間接照明 |  |  | 5000 |  | 直管蛍光灯 FHF32EX 【32W】 | 35 | 1 | 8 | 8 |  |  | 8 |  | 0 | 0 | 8 | 8 | 10 | 30 | 84 | 280 | 84 | 280 | 管球交換
1841 | 125 |  | 2 |  | 待合ホール② | トラフ形 |  | 天付け | 間接照明 |  |  | 5000 | ベース | 【LED済】 | 0 | 1 | 16 | 16 |  |  | 16 |  | 16 | 16 | 0 | 0 | 10 | 30 | 0 | 0 | 0 |  | 【LED済】 | 【LED済】 | 0 | - | - | - | 0 | - | - | - | - | 0 | 0 | 0
1842 | 126 |  | 2 |  | 廊下204 | 埋込形 | W150 | 埋込 |  |  |  | 5000 | ベース | 【LED済】 | 0 | 1 | 14 | 14 |  |  | 14 |  | 14 | 14 | 0 | 0 | 12 | 30 | 0 | 0 | 0 |  | 【LED済】 | 【LED済】 | 0 | - | - | - | 0 | - | - | - | - | 0 | 0 | 0
1843 | 127 |  | 2 |  | 医事課 | 埋込形 | W150 | 埋込 |  |  |  | 5000 | ベース | 【LED済】 | 0 | 1 | 27 | 27 |  |  | 27 |  | 27 | 27 | 0 | 0 | 9 | 30 | 0 | 0 | 0 |  | 【LED済】 | 【LED済】 | 0 | - | - | - | 0 | - | - | - | - | 0 | 0 | 0
1844 | 127 |  | 2 |  | 医事課 | トラフ形 |  | 天付け |  |  |  | 5000 | ベース | 【LED済】 | 0 | 1 | 1 | 1 |  |  | 1 |  | 1 | 1 | 0 | 0 | 9 | 30 | 0 | 0 | 0 |  | 【LED済】 | 【LED済】 | 0 | - | - | - | 0 | - | - | - | - | 0 | 0 | 0
1845 | 128 |  | 2 |  | 受付 | スクエア | □900 | 埋込 |  |  |  | 5000 | ベース | 【LED済】 | 0 | 3 | 12 | 36 |  |  | 36 |  | 12 | 36 | 0 | 0 | 7 | 30 | 0 | 0 | 0 |  | 【LED済】 | 【LED済】 | 0 | - | - | - | 0 | - | - | - | - | 0 | 0 | 0
1846 | 129 |  | 2 |  | EPS | トラフ形 |  | 壁付け |  |  |  | 5000 |  | 直管蛍光灯 FHF32EX 【32W】 | 35 | 1 | 1 | 1 |  |  | 1 |  | 0 | 0 | 1 | 1 | 1 | 30 | 1.05 | 35 | 1.05 | 35 | 管球交換
1847 | 130 |  | 2 |  | 外来管理 | 埋込形 | W220 | 埋込 |  |  |  | 5000 |  | 直管蛍光灯 FHF32EX 【32W】 | 35 | 2 | 4 | 8 |  |  | 8 |  | 0 | 0 | 4 | 8 | 7 | 30 | 58.8 | 280 | 58.8 | 280 | 管球交換
1848 | 130 |  | 2 |  | 外来管理 | 流し元灯 |  | 天付け |  |  |  | 5000 |  | 直管蛍光灯 FL20S 【20W】 | 23 | 1 | 1 | 1 |  |  | 1 |  | 0 | 0 | 1 | 1 | 7 | 30 | 4.83 | 23 | 4.83 | 23 | 管球交換
1849 | 131 |  | 2 |  | EVホールD | 埋込形 | W150 | 埋込 |  |  |  | 5000 |  | 直管蛍光灯 FHF32EX 【32W】 | 35 | 1 | 2 | 2 |  |  | 2 |  | 0 | 0 | 2 | 2 | 7 | 30 | 14.7 | 70 | 14.7 | 70 | 管球交換
1850 | 132 |  | 2 |  | スキンケア外来 | 埋込形 | W220 | 埋込 |  |  |  | 5000 |  | 直管蛍光灯 FHF32EX 【32W】 | 35 | 2 | 2 | 4 |  |  | 4 |  | 0 | 0 | 2 | 4 | 7 | 30 | 29.4 | 140 | 29.4 | 140 | 管球交換
1851 | 132 |  | 2 |  | スキンケア外来 | ダウンライト | φ150 | 埋込 |  |  |  | 4000 |  | コンパクト形蛍光灯 FDL18EX 【18W】 | 21 | 1 | 2 | 2 |  |  | 2 |  | 0 | 0 | 2 | 2 | 7 | 30 | 8.82 | 42 | 8.82 | 42 | 器具交換
1852 | 133 |  | 2 |  | 相談室 | ダウンライト | φ150 | 埋込 |  |  |  | 4000 |  | コンパクト形蛍光灯 FDL18EX 【18W】 | 21 | 1 | 2 | 2 |  |  | 2 |  | 0 | 0 | 2 | 2 | 6 | 30 | 7.56 | 42 | 7.56 | 42 | 器具交換
1853 | 133 |  | 2 |  | 相談室 | スクエア | □275 | 埋込 |  |  |  | 5000 |  | コンパクト形蛍光灯 FPL27EX 【27W】 | 30 | 2 | 1 | 2 |  |  | 2 |  | 0 | 0 | 1 | 2 | 6 | 30 | 10.8 | 60 | 10.8 | 60 | 器具交換
1854 | 1 |  | 1 |  | 廊下 | トラフ形 |  | 天付け | 間接照明 |  |  | 4000 |  | 直管蛍光灯 FHF32EX 【32W】 | 35 | 1 | 13 | 13 |  |  | 13 |  | 0 | 0 | 13 | 13 | 12 | 30 | 163.8 | 455 | 163.8 | 455 | 管球交換
1855 | 1 |  | 1 |  | 廊下 | トラフ形 |  | 天付け | 間接照明 |  |  | 4000 | ベース | 【LED済】 | 0 | 1 | 11 | 11 |  |  | 11 |  | 11 | 11 | 0 | 0 | 12 | 30 | 0 | 0 | 0 |  | 【LED済】 | 【LED済】 | 0 | - | - | - | 0 | - | - | - | - | 0 | 0 | 0
1856 | 1 |  | 1 |  | 廊下 | トラフ形 |  | 天付け |  |  |  | 5000 | 看板 | 直管蛍光灯 FL30S 【30W】 | 33 | 1 | 4 | 4 |  |  | 4 |  | 0 | 0 | 4 | 4 | 12 | 30 | 47.52 | 132 | 47.52 | 132 | 管球交換
1857 | 1 |  | 1 |  | 廊下 | スクエア | □450 | 埋込 |  |  |  | 5000 |  | コンパクト形蛍光灯 FPL36EX 【36W】 | 39 | 3 | 4 | 12 |  |  | 12 |  | 0 | 0 | 4 | 12 | 12 | 30 | 168.48 | 468 | 168.48 | 468 | 管球交換
1858 | 2 |  | 1 |  | 男子トイレ | トラフ形 |  | 天付け | 間接照明 |  |  | 5000 | 格子 | 直管蛍光灯 FHF32EX 【32W】 | 35 | 1 | 2 | 2 |  |  | 2 |  | 0 | 0 | 2 | 2 | 5 | 30 | 10.5 | 70 | 10.5 | 70 | 管球交換
1859 | 3 |  | 1 |  | EVホール8 | トラフ形 |  | 天付け |  |  |  | 5000 | ベース | 【LED済】 | 0 | 1 | 12 | 12 |  |  | 12 |  | 12 | 12 | 0 | 0 | 7 | 30 | 0 | 0 | 0 |  | 【LED済】 | 【LED済】 | 0 | - | - | - | 0 | - | - | - | - | 0 | 0 | 0
1860 | 4 |  | 1 |  | 女子トイレ | トラフ形 |  | 天付け | 間接照明 |  |  | 5000 | 格子 | 直管蛍光灯 FHF32EX 【32W】 | 35 | 1 | 3 | 3 |  |  | 3 |  | 0 | 0 | 3 | 3 | 5 | 30 | 15.75 | 105 | 15.75 | 105 | 管球交換
1861 | 5 |  | 1 |  | ER廊下 | トラフ形 |  | 天付け |  |  |  | 5000 | ベース | 【LED済】 | 0 | 1 | 6 | 6 |  |  | 6 |  | 6 | 6 | 0 | 0 | 12 | 30 | 0 | 0 | 0 |  | 【LED済】 | 【LED済】 | 0 | - | - | - | 0 | - | - | - | - | 0 | 0 | 0
1862 | 5 |  | 1 |  | ER廊下 | 埋込形 | W150 | 埋込 |  |  |  | 5000 | ランプ | 【LED済】 | 0 | 1 | 2 | 2 |  |  | 2 |  | 2 | 2 | 0 | 0 | 12 | 30 | 0 | 0 | 0 |  | 【LED済】 | 【LED済】 | 0 | - | - | - | 0 | - | - | - | - | 0 | 0 | 0
1863 | 6 |  | 1 |  | 風除3 | ダウンライト | φ150 | 埋込 |  |  |  | 3000 |  | コンパクト形蛍光灯 FDL18EX 【18W】 | 21 | 1 | 2 | 2 |  |  | 2 |  | 0 | 0 | 2 | 2 | 8 | 30 | 10.08 | 42 | 10.08 | 42 | 器具交換
1864 | 7 |  | 1 |  | 待合室 | 埋込形 | W220 | 埋込 |  |  |  | 5000 |  | 直管蛍光灯 FHF32EX 【32W】 | 35 | 2 | 1 | 2 |  |  | 2 |  | 0 | 0 | 1 | 2 | 10 | 30 | 21 | 70 | 21 | 70 | 管球交換
1865 | 7 |  | 1 |  | 待合室 | 埋込形 | W220 | 埋込 |  |  |  | 5000 | ランプ | 【LED済】 | 0 | 2 | 3 | 6 |  |  | 6 |  | 3 | 6 | 0 | 0 | 10 | 30 | 0 | 0 | 0 |  | 【LED済】 | 【LED済】 | 0 | - | - | - | 0 | - | - | - | - | 0 | 0 | 0
1866 | 8 |  | 1 |  | 受付 | 埋込形 | W220 | 埋込 |  |  |  | 5000 |  | 直管蛍光灯 FHF32EX 【32W】 | 35 | 2 | 2 | 4 | 1 |  | 3 |  | 0 | 0 | 2 | 4 | 8 | 30 | 25.2 | 105 | 33.6 | 140 | 管球交換
1867 | 8 |  | 1 |  | 受付 | 埋込形 | W220 | 埋込 |  |  |  | 5000 | ランプ | 【LED済】 | 0 | 2 | 3 | 6 | 2 |  | 4 |  | 3 | 6 | 0 | 0 | 7 | 30 | 0 | 0 | 0 |  | 【LED済】 | 【LED済】 | 0 | - | - | - | 0 | - | - | - | - | 0 | 0 | 0
1868 | 8 |  | 1 |  | 受付 | ダウンライト | φ175 | 埋込 |  |  |  | 3000 |  | コンパクト形蛍光灯 FDL18EX 【18W】 | 21 | 1 | 5 | 5 |  |  | 5 |  | 0 | 0 | 5 | 5 | 8 | 30 | 25.2 | 105 | 25.2 | 105 | 器具交換
1870 | 8 |  | 1 |  | 受付 | トラフ形 |  | 天付け |  |  |  | 5000 |  | 直管蛍光灯 FHF32EX 【32W】 | 35 | 1 | 6 | 6 |  |  | 6 |  | 0 | 0 | 6 | 6 | 8 | 30 | 50.4 | 210 | 50.4 | 210 | 管球交換
1871 | 9 |  | 1 |  | 通路 | 埋込形 | W150 | 埋込 |  |  |  | 5000 |  | 直管蛍光灯 FHF32EX 【32W】 | 35 | 1 | 2 | 2 |  |  | 2 |  | 0 | 0 | 2 | 2 | 10 | 30 | 21 | 70 | 21 | 70 | 管球交換
1872 | 9 |  | 1 |  | 通路 | 埋込形 | W220 | 埋込 |  |  |  | 5000 | ランプ | 【LED済】 | 0 | 1 | 3 | 3 |  |  | 3 |  | 3 | 3 | 0 | 0 | 10 | 30 | 0 | 0 | 0 |  | 【LED済】 | 【LED済】 | 0 | - | - | - | 0 | - | - | - | - | 0 | 0 | 0
1873 | 10 |  | 1 |  | 診察室④ | 埋込形 | W220 | 埋込 |  | 乳白カバー |  | 5000 |  | 直管蛍光灯 FHF32EX 【32W】 | 35 | 2 | 2 | 4 |  |  | 4 |  | 0 | 0 | 2 | 4 | 8 | 30 | 33.6 | 140 | 33.6 | 140 | 管球交換
1874 | 11 |  | 1 |  | 診察室③ | 埋込形 | W220 | 埋込 |  | 乳白カバー |  | 5000 |  | 直管蛍光灯 FHF32EX 【32W】 | 35 | 2 | 2 | 4 |  |  | 4 |  | 0 | 0 | 2 | 4 | 8 | 30 | 33.6 | 140 | 33.6 | 140 | 管球交換
1875 | 12 |  | 1 |  | 診察室② | 埋込形 | W220 | 埋込 |  | 乳白カバー |  | 5000 |  | 直管蛍光灯 FHF32EX 【32W】 | 35 | 2 | 2 | 4 |  |  | 4 |  | 0 | 0 | 2 | 4 | 8 | 30 | 33.6 | 140 | 33.6 | 140 | 管球交換
1876 | 13 |  | 1 |  | 処置内科 | 埋込形 | W220 | 埋込 |  | 乳白カバー |  | 5000 |  | 直管蛍光灯 FHF32EX 【32W】 | 35 | 2 | 6 | 12 |  |  | 12 |  | 0 | 0 | 6 | 12 | 8 | 30 | 100.8 | 420 | 100.8 | 420 | 管球交換
1877 | 13 |  | 1 |  | 処置内科 | 埋込形 | W150 | 埋込 |  | 乳白カバー |  | 5000 |  | 直管蛍光灯 FHF32EX 【32W】 | 35 | 1 | 1 | 1 |  |  | 1 |  | 0 | 0 | 1 | 1 | 8 | 30 | 8.4 | 35 | 8.4 | 35 | 管球交換
1878 | 14 |  | 1 |  | 機材室 | 埋込形 | W150 | 埋込 |  | 乳白カバー |  | 5000 |  | 直管蛍光灯 FHF32EX 【32W】 | 35 | 1 | 2 | 2 |  |  | 2 |  | 0 | 0 | 2 | 2 | 1 | 30 | 2.1 | 70 | 2.1 | 70 | 管球交換
1879 | 15 |  | 1 |  | スタッフステーション | 埋込形 | W150 | 埋込 |  | 調光 | 乳白カバー | 5000 |  | 直管蛍光灯 FHF32EX 【32W】 | 35 | 1 | 6 | 6 |  |  | 6 |  | 0 | 0 | 6 | 6 | 24 | 30 | 151.2 | 210 | 151.2 | 210 | 器具交換
1880 | 15 |  | 1 |  | スタッフステーション | ライコン |  | 埋込 |  | 調光 |  |  | 2個用スイッチ×1 | [19 empty] | 調光器具
1881 | 16 |  | 1 |  | トイレ | 埋込形 | W150 | 埋込 |  |  |  | 5000 |  | 直管蛍光灯 FHF32EX 【32W】 | 35 | 1 | 1 | 1 |  |  | 1 |  | 0 | 0 | 1 | 1 | 5 | 30 | 5.25 | 35 | 5.25 | 35 | 管球交換
1882 | 16 |  | 1 |  | トイレ | ダウンライト | φ150 | 埋込 |  |  |  | 5000 |  | コンパクト形蛍光灯 FDL18EX 【18W】 | 21 | 1 | 2 | 2 |  |  | 2 |  | 0 | 0 | 2 | 2 | 5 | 30 | 6.3 | 42 | 6.3 | 42 | 器具交換
1883 | 16 |  | 1 |  | トイレ | ダウンライト | φ125 | 埋込 |  |  |  | 5000 |  | 【LED済】 | 0 | 1 | 1 | 1 |  |  | 1 |  | 1 | 1 | 0 | 0 | 5 | 30 | 0 | 0 | 0 |  | 【LED済】 | 【LED済】 | 0 | - | - | - | 0 | - | - | - | - | 0 | 0 | 0
1884 | 17 |  | 1 |  | 処置外科 | 埋込形 | W220 | 埋込 |  | 乳白カバー |  | 5000 |  | 直管蛍光灯 FHF32EX 【32W】 | 35 | 2 | 6 | 12 |  |  | 12 |  | 0 | 0 | 6 | 12 | 8 | 30 | 100.8 | 420 | 100.8 | 420 | 管球交換
1885 | 18 |  | 1 |  | 診察① | 埋込形 | W220 | 埋込 |  | 乳白カバー |  | 5000 |  | 直管蛍光灯 FHF32EX 【32W】 | 35 | 2 | 2 | 4 |  |  | 4 |  | 0 | 0 | 2 | 4 | 8 | 30 | 33.6 | 140 | 33.6 | 140 | 管球交換
1886 | 19 |  | 1 |  | トリアージ | 埋込形 | W220 | 埋込 |  | 乳白カバー |  | 5000 |  | 直管蛍光灯 FHF32EX 【32W】 | 35 | 2 | 9 | 18 |  |  | 18 |  | 0 | 0 | 9 | 18 | 10 | 30 | 189 | 630 | 189 | 630 | 管球交換
1887 | 20 |  | 1 |  | 控室 | 埋込形 | W220 | 埋込 |  | 乳白カバー |  | 5000 |  | 直管蛍光灯 FHF32EX 【32W】 | 35 | 2 | 3 | 6 |  |  | 6 |  | 0 | 0 | 3 | 6 | 5 | 30 | 31.5 | 210 | 31.5 | 210 | 管球交換
1888 | 21 |  | 1 |  | 当直⑤ | ダウンライト | φ100 | 埋込 |  |  |  | 5000 |  | 【LED済】 | 0 | 1 | 1 | 1 |  |  | 1 |  | 1 | 1 | 0 | 0 | 5 | 30 | 0 | 0 | 0 |  | 【LED済】 | 【LED済】 | 0 | - | - | - | 0 | - | - | - | - | 0 | 0 | 0
1889 | 21 |  | 1 |  | 当直⑤ | 流し元灯 |  | 壁付け |  |  |  | 5000 |  | 直管蛍光灯 FL10 【10W】 | 13 | 1 | 1 | 1 |  |  | 1 |  | 0 | 0 | 1 | 1 | 5 | 30 | 1.95 | 13 | 1.95 | 13 | 管球交換
1890 | 22 |  | 1 |  | 当直④ | 埋込形 | W150 | 埋込 |  |  |  | 5000 |  | 直管蛍光灯 FHF32EX 【32W】 | 35 | 1 | 1 | 1 |  |  | 1 |  | 0 | 0 | 1 | 1 | 5 | 30 | 5.25 | 35 | 5.25 | 35 | 管球交換
1891 | 22 |  | 1 |  | 当直④ | 流し元灯 |  | 壁付け |  |  |  | 5000 |  | 直管蛍光灯 FL10 【10W】 | 13 | 1 | 1 | 1 |  |  | 1 |  | 0 | 0 | 1 | 1 | 5 | 30 | 1.95 | 13 | 1.95 | 13 | 管球交換
1892 | 23 |  | 1 |  | 当直③ | 埋込形 | W150 | 埋込 |  |  |  | 5000 |  | 直管蛍光灯 FHF32EX 【32W】 | 35 | 1 | 1 | 1 |  |  | 1 |  | 0 | 0 | 1 | 1 | 5 | 30 | 5.25 | 35 | 5.25 | 35 | 管球交換
1893 | 23 |  | 1 |  | 当直③ | 流し元灯 |  | 壁付け |  |  |  | 5000 |  | 直管蛍光灯 FL10 【10W】 | 13 | 1 | 1 | 1 |  |  | 1 |  | 0 | 0 | 1 | 1 | 5 | 30 | 1.95 | 13 | 1.95 | 13 | 管球交換
1894 | 24 |  | 1 |  | 当直② | ダウンライト | φ100 | 埋込 |  |  |  | 5000 |  | 【LED済】 | 0 | 1 | 1 | 1 |  |  | 1 |  | 1 | 1 | 0 | 0 | 5 | 30 | 0 | 0 | 0 |  | 【LED済】 | 【LED済】 | 0 | - | - | - | 0 | - | - | - | - | 0 | 0 | 0
1895 | 24 |  | 1 |  | 当直② | 流し元灯 |  | 壁付け |  |  |  | 5000 |  | 直管蛍光灯 FL10 【10W】 | 13 | 1 | 1 | 1 |  |  | 1 |  | 0 | 0 | 1 | 1 | 5 | 30 | 1.95 | 13 | 1.95 | 13 | 管球交換
1896 | 25 |  | 1 |  | 当直① | ダウンライト | φ100 | 埋込 |  |  |  | 5000 |  | 【LED済】 | 0 | 1 | 1 | 1 |  |  | 1 |  | 1 | 1 | 0 | 0 | 5 | 30 | 0 | 0 | 0 |  | 【LED済】 | 【LED済】 | 0 | - | - | - | 0 | - | - | - | - | 0 | 0 | 0
1897 | 25 |  | 1 |  | 当直① | 流し元灯 |  | 壁付け |  |  |  | 5000 |  | 直管蛍光灯 FL10 【10W】 | 13 | 1 | 1 | 1 |  |  | 1 |  | 0 | 0 | 1 | 1 | 5 | 30 | 1.95 | 13 | 1.95 | 13 | 管球交換
1898 | 26 |  | 1 |  | 当直前通路 | 埋込形 | W150 | 埋込 |  |  |  | 5000 |  | 直管蛍光灯 FHF32EX 【32W】 | 35 | 1 | 3 | 3 |  |  | 3 |  | 0 | 0 | 3 | 3 | 5 | 30 | 15.75 | 105 | 15.75 | 105 | 管球交換
1899 | 27 |  | 1 |  | 当直トイレ | ダウンライト | φ150 | 埋込 |  |  |  | 3000 |  | コンパクト形蛍光灯 FDL18EX 【18W】 | 21 | 1 | 2 | 2 |  |  | 2 |  | 0 | 0 | 2 | 2 | 5 | 30 | 6.3 | 42 | 6.3 | 42 | 器具交換
1900 | 28 |  | 1 |  | シャワー室 | ダウンライト | φ150 | 埋込 |  |  |  | 3000 |  | コンパクト形蛍光灯 FDL18EX 【18W】 | 21 | 1 | 2 | 2 |  |  | 2 |  | 0 | 0 | 2 | 2 | 3 | 30 | 3.78 | 42 | 3.78 | 42 | 器具交換
1901 | 28 |  | 1 |  | シャワー室 | ブラケット |  | 壁付け |  |  |  | 3000 |  | ホワイト電球 LW100/110V60W (口金：E26) 【60W】 | 60 | 1 | 1 | 1 |  |  | 1 |  | 1 | 1 | 0 | 0 | 5 | 30 | 9 | 60 | 0 |  | 【対象外】 | 【対象外】 | 0 | - | - | - | 0 | - | - | - | - | 0 | 0 | 0
1902 | 29 |  | 1 |  | 調剤室 | 埋込形 | W300 | 埋込 |  | Cチャンネル回避 |  | 5000 | ベース | 【LED済】 | 0 | 1 | 38 | 38 |  |  | 38 |  | 38 | 38 | 0 | 0 | 8 | 30 | 0 | 0 | 0 |  | 【LED済】 | 【LED済】 | 0 | - | - | - | 0 | - | - | - | - | 0 | 0 | 0
1903 | 29 |  | 1 |  | 調剤室 | トラフ形 |  | 直付 |  |  |  | 5000 | 棚照明 | 直管蛍光灯 FHF32EX 【32W】 | 35 | 1 | 6 | 6 |  |  | 6 |  | 0 | 0 | 6 | 6 | 8 | 30 | 50.4 | 210 | 50.4 | 210 | 管球交換
1904 | 30 |  | 1 |  | 製剤室 | 埋込形 | W220 | 埋込 |  |  |  | 5000 |  | 直管蛍光灯 FHF32EX 【32W】 | 35 | 2 | 8 | 16 |  |  | 16 |  | 0 | 0 | 8 | 16 | 8 | 30 | 134.4 | 560 | 134.4 | 560 | 管球交換
1905 | 30 |  | 1 |  | 製剤室 | 埋込形 | W150 | 埋込 |  |  |  | 5000 |  | 直管蛍光灯 FHF32EX 【32W】 | 35 | 1 | 1 | 1 |  |  | 1 |  | 0 | 0 | 1 | 1 | 8 | 30 | 8.4 | 35 | 8.4 | 35 | 管球交換
1906 | 30 |  | 1 |  | 製剤室 | 埋込形 | W150 | 埋込 |  |  |  | 5000 | ベース | 【LED済】 | 0 | 1 | 1 | 1 |  |  | 1 |  | 1 | 1 | 0 | 0 | 8 | 30 | 0 | 0 | 0 |  | 【LED済】 | 【LED済】 | 0 | - | - | - | 0 | - | - | - | - | 0 | 0 | 0
1907 | 31 |  | 1 |  | クリーンルーム | 埋込形 | W220 | 埋込 |  | クリーンルーム |  | 5000 |  | 直管蛍光灯 FHF32EX 【32W】 | 35 | 2 | 6 | 12 |  |  | 12 |  | 0 | 0 | 6 | 12 | 8 | 30 | 100.8 | 420 | 100.8 | 420 | 管球交換
1908 | 32 |  | 1 |  | クリーンルーム前室 | 埋込形 | W220 | 埋込 |  | クリーンルーム |  | 5000 |  | 直管蛍光灯 FHF32EX 【32W】 | 35 | 2 | 1 | 2 |  |  | 2 |  | 0 | 0 | 1 | 2 | 8 | 30 | 16.8 | 70 | 16.8 | 70 | 管球交換
1909 | 33 |  | 1 |  | 調剤控え | 埋込形 | W220 | 埋込 |  | クリーンルーム |  | 5000 |  | 直管蛍光灯 FHF32EX 【32W】 | 35 | 2 | 14 | 28 |  |  | 28 |  | 0 | 0 | 14 | 28 | 8 | 30 | 235.2 | 980 | 235.2 | 980 | 管球交換
1910 | 34 |  | 1 |  | ロッカー | 埋込形 | W150 | 埋込 |  | クリーンルーム |  | 5000 |  | 直管蛍光灯 FHF32EX 【32W】 | 35 | 1 | 3 | 3 |  |  | 3 |  | 0 | 0 | 3 | 3 | 5 | 30 | 15.75 | 105 | 15.75 | 105 | 管球交換
1911 | 34 |  | 1 |  | ロッカー | ダウンライト | φ150 | 埋込 |  |  |  | 3000 |  | コンパクト形蛍光灯 FDL18EX 【18W】 | 21 | 1 | 2 | 2 |  |  | 2 |  | 0 | 0 | 2 | 2 | 5 | 30 | 6.3 | 42 | 6.3 | 42 | 器具交換
1912 | 34 |  | 1 |  | ロッカー | ブラケット |  | 壁付け |  |  |  | 3000 |  | ホワイト電球 LW100/110V60W (口金：E26) 【60W】 | 60 | 1 | 1 | 1 |  |  | 1 |  | 1 | 1 | 0 | 0 | 5 | 30 | 9 | 60 | 0 |  | 【対象外】 | 【対象外】 | 0 | - | - | - | 0 | - | - | - | - | 0 | 0 | 0
1913 | 35 |  | 1 |  | DI室 | 埋込形 | W220 | 埋込 |  |  |  | 5000 |  | 直管蛍光灯 FHF32EX 【32W】 | 35 | 2 | 6 | 12 |  |  | 12 |  | 0 | 0 | 6 | 12 | 8 | 30 | 100.8 | 420 | 100.8 | 420 | 管球交換
1914 | 36 |  | 1 |  | 医薬品管理室 | 埋込形 | W220 | 埋込 |  |  |  | 5000 |  | 直管蛍光灯 FHF32EX 【32W】 | 35 | 2 | 3 | 6 |  |  | 6 |  | 0 | 0 | 3 | 6 | 8 | 30 | 50.4 | 210 | 50.4 | 210 | 管球交換
1915 | 37 |  | 1 |  | 医薬品倉庫 | 埋込形 | W220 | 埋込 |  |  |  | 5000 |  | 直管蛍光灯 FHF32EX 【32W】 | 35 | 2 | 6 | 12 |  |  | 12 |  | 0 | 0 | 6 | 12 | 1 | 30 | 12.6 | 420 | 12.6 | 420 | 管球交換
1916 | 38 |  | 1 |  | 医薬品廊下 | 埋込形 | W300 | 埋込 |  | Cチャンネル回避 |  | 5000 | ベース | 【LED済】 | 0 | 1 | 4 | 4 |  |  | 4 |  | 4 | 4 | 0 | 0 | 12 | 30 | 0 | 0 | 0 |  | 【LED済】 | 【LED済】 | 0 | - | - | - | 0 | - | - | - | - | 0 | 0 | 0
1917 | 39 |  | 1 |  | 操作室⑦ | 埋込形 | W150 | 埋込 |  |  |  | 5000 |  | 直管蛍光灯 FHF32EX 【32W】 | 35 | 1 | 6 | 6 |  |  | 6 |  | 0 | 0 | 6 | 6 | 8 | 30 | 50.4 | 210 | 50.4 | 210 | 管球交換
1918 | 40 |  | 1 |  | CT① | 埋込形 | W220 | 埋込 |  | 調光 |  | 5000 |  | 直管蛍光灯 FHF32EX 【32W】 | 35 | 2 | 6 | 12 |  |  | 12 |  | 0 | 0 | 6 | 12 | 10 | 30 | 126 | 420 | 126 | 420 | 器具交換
1919 | 40 |  | 1 |  | CT① | ライコン |  | 埋込 |  | 調光 |  |  | 2個用スイッチ×1 | [19 empty] | 調光器具
1920 | 40 |  | 1 |  | CT① | 埋込形 | W220 | 埋込 |  | 調光 |  | 5000 |  | 直管蛍光灯 FHF32EX 【32W】 | 35 | 2 | 2 | 4 |  |  | 4 |  | 0 | 0 | 2 | 4 | 10 | 30 | 42 | 140 | 42 | 140 | 器具交換
1921 | 40 |  | 1 |  | CT① | ライコン |  | 埋込 |  | 調光 |  |  | 2個用スイッチ×1 | [19 empty] | 調光器具
1922 | 41 |  | 1 |  | CPU③ | 逆富士形 | W220 | 天付け |  |  |  | 5000 |  | 直管蛍光灯 FHF32EX 【32W】 | 35 | 1 | 2 | 2 |  |  | 2 |  | 0 | 0 | 2 | 2 | 12 | 30 | 25.2 | 70 | 25.2 | 70 | 管球交換
1923 | 42 |  | 1 |  | CPU | 逆富士形 | W220 | 天付け |  |  |  | 5000 |  | 直管蛍光灯 FHF32EX 【32W】 | 35 | 1 | 2 | 2 |  |  | 2 |  | 0 | 0 | 2 | 2 | 12 | 30 | 25.2 | 70 | 25.2 | 70 | 管球交換
1924 | 43 |  | 1 |  | 読影室 | 埋込形 | W220 | 埋込 |  |  |  | 5000 |  | 直管蛍光灯 FHF32EX 【32W】 | 35 | 2 | 4 | 8 |  |  | 8 |  | 0 | 0 | 4 | 8 | 8 | 30 | 67.2 | 280 | 67.2 | 280 | 管球交換
1925 | 44 |  | 1 |  | 操作室⑥ | 埋込形 | W150 | 埋込 |  |  |  | 5000 |  | 直管蛍光灯 FHF32EX 【32W】 | 35 | 1 | 7 | 7 |  |  | 7 |  | 0 | 0 | 7 | 7 | 8 | 30 | 58.8 | 245 | 58.8 | 245 | 管球交換
1926 | 44 |  | 1 |  | 操作室⑥ | 下面開放 |  | 天付け |  |  |  | 5000 |  | 直管蛍光灯 FHF32EX 【32W】 | 35 | 2 | 3 | 6 |  |  | 6 |  | 0 | 0 | 3 | 6 | 8 | 30 | 50.4 | 210 | 50.4 | 210 | 管球交換
1927 | 45 |  | 1 |  | 待合③ | 埋込形 | W150 | 埋込 |  |  |  | 5000 |  | 直管蛍光灯 FHF32EX 【32W】 | 35 | 1 | 5 | 5 |  |  | 5 |  | 0 | 0 | 5 | 5 | 10 | 30 | 52.5 | 175 | 52.5 | 175 | 管球交換
1928 | 45 |  | 1 |  | 待合③ | 埋込形 | W150 | 埋込 |  |  |  | 5000 | ベース | 【LED済】 | 0 | 1 | 2 | 2 |  |  | 2 |  | 2 | 2 | 0 | 0 | 10 | 30 | 0 | 0 | 0 |  | 【LED済】 | 【LED済】 | 0 | - | - | - | 0 | - | - | - | - | 0 | 0 | 0
1929 | 45 |  | 1 |  | 待合③ | ダウンライト | φ150 | 埋込 |  |  |  | 5000 |  | コンパクト形蛍光灯 FDL18EX 【18W】 | 21 | 1 | 2 | 2 |  |  | 2 |  | 0 | 0 | 2 | 2 | 10 | 30 | 12.6 | 42 | 12.6 | 42 | 器具交換
1930 | 45 |  | 1 |  | 待合③ | ダウンライト | φ125 | 埋込 |  |  |  | 5000 |  | 【LED済】 | 0 | 1 | 5 | 5 |  |  | 5 |  | 5 | 5 | 0 | 0 | 10 | 30 | 0 | 0 | 0 |  | 【LED済】 | 【LED済】 | 0 | - | - | - | 0 | - | - | - | - | 0 | 0 | 0
1931 | 46 |  | 1 |  | MRI機械室 | トラフ形 |  | 天付け |  |  |  | 5000 |  | 直管蛍光灯 FHF32EX 【32W】 | 35 | 1 | 2 | 2 |  |  | 2 |  | 0 | 0 | 2 | 2 | 1 | 30 | 2.1 | 70 | 2.1 | 70 | 管球交換
1932 | 47 |  | 1 |  | CT② | 埋込形 | W220 | 埋込 |  | 調光 |  | 5000 |  | 直管蛍光灯 FHF32EX 【32W】 | 35 | 2 | 4 | 8 |  |  | 8 |  | 0 | 0 | 4 | 8 | 10 | 30 | 84 | 280 | 84 | 280 | 器具交換
1933 | 47 |  | 1 |  | CT② | ライコン |  | 埋込 |  | 調光 |  |  | 2個用スイッチ×1 | [19 empty] | 調光器具
1934 | 47 |  | 1 |  | CT② | 埋込形 | W220 | 埋込 |  | 調光 |  | 5000 |  | 直管蛍光灯 FHF32EX 【32W】 | 35 | 2 | 2 | 4 |  |  | 4 |  | 0 | 0 | 2 | 4 | 10 | 30 | 42 | 140 | 42 | 140 | 器具交換
1935 | 47 |  | 1 |  | CT② | ライコン |  | 埋込 |  | 調光 |  |  | 2個用スイッチ×1 | [19 empty] | 調光器具
1936 | 48 |  | 1 |  | 受付② | 埋込形 | W220 | 埋込 |  |  |  | 5000 |  | 直管蛍光灯 FHF32EX 【32W】 | 35 | 2 | 5 | 10 |  |  | 10 |  | 0 | 0 | 5 | 10 | 8 | 30 | 84 | 350 | 84 | 350 | 管球交換
1937 | 49 |  | 1 |  | 一般撮影① | 埋込形 | W220 | 埋込 |  | 調光 |  | 5000 |  | 直管蛍光灯 FHF32EX 【32W】 | 35 | 2 | 6 | 12 |  |  | 12 |  | 0 | 0 | 6 | 12 | 10 | 30 | 126 | 420 | 126 | 420 | 器具交換
1938 | 49 |  | 1 |  | 一般撮影① | ライコン |  | 埋込 |  | 調光 |  |  | 2個用スイッチ×1 | [19 empty] | 調光器具
1939 | 49 |  | 1 |  | 一般撮影① | 埋込形 | W220 | 埋込 |  | 調光 |  | 5000 |  | 直管蛍光灯 FHF32EX 【32W】 | 35 | 2 | 3 | 6 |  |  | 6 |  | 0 | 0 | 3 | 6 | 10 | 30 | 63 | 210 | 63 | 210 | 器具交換
1940 | 49 |  | 1 |  | 一般撮影① | ライコン |  | 埋込 |  | 調光 |  |  | 2個用スイッチ×1 | [19 empty] | 調光器具
1941 | 50 |  | 1 |  | 一般撮影② | 埋込形 | W220 | 埋込 |  | 調光 |  | 5000 |  | 直管蛍光灯 FHF32EX 【32W】 | 35 | 2 | 6 | 12 |  |  | 12 |  | 0 | 0 | 6 | 12 | 10 | 30 | 126 | 420 | 126 | 420 | 器具交換
1942 | 50 |  | 1 |  | 一般撮影② | ライコン |  | 埋込 |  | 調光 |  |  | 2個用スイッチ×1 | [19 empty] | 調光器具
1943 | 50 |  | 1 |  | 一般撮影② | 埋込形 | W220 | 埋込 |  | 調光 |  | 5000 |  | 直管蛍光灯 FHF32EX 【32W】 | 35 | 2 | 3 | 6 |  |  | 6 |  | 0 | 0 | 3 | 6 | 10 | 30 | 63 | 210 | 63 | 210 | 器具交換
1944 | 50 |  | 1 |  | 一般撮影② | ライコン |  | 埋込 |  | 調光 |  |  | 2個用スイッチ×1 | [19 empty] | 調光器具
1945 | 51 |  | 1 |  | 一般撮影③ | 埋込形 | W220 | 埋込 |  | 調光 |  | 5000 |  | 直管蛍光灯 FHF32EX 【32W】 | 35 | 2 | 1 | 2 |  |  | 2 |  | 0 | 0 | 1 | 2 | 10 | 30 | 21 | 70 | 21 | 70 | 器具交換
1946 | 51 |  | 1 |  | 一般撮影③ | ライコン |  | 埋込 |  | 調光 |  |  | 2個用スイッチ×1 | [19 empty] | 調光器具
1947 | 51 |  | 1 |  | 一般撮影③ | 埋込形 | W220 | 埋込 |  | 調光 |  | 5000 |  | 直管蛍光灯 FHF32EX 【32W】 | 35 | 2 | 3 | 6 |  |  | 6 |  | 0 | 0 | 3 | 6 | 10 | 30 | 63 | 210 | 63 | 210 | 器具交換
1948 | 51 |  | 1 |  | 一般撮影③ | ライコン |  | 埋込 |  | 調光 |  |  | 2個用スイッチ×1 | [19 empty] | 調光器具
1949 | 52 |  | 1 |  | 一般撮影④ | 埋込形 | W220 | 埋込 |  | 調光 |  | 5000 |  | 直管蛍光灯 FHF32EX 【32W】 | 35 | 2 | 1 | 2 |  |  | 2 |  | 0 | 0 | 1 | 2 | 10 | 30 | 21 | 70 | 21 | 70 | 器具交換
1950 | 52 |  | 1 |  | 一般撮影④ | ライコン |  | 埋込 |  | 調光 |  |  | 2個用スイッチ×1 | [19 empty] | 調光器具
1951 | 52 |  | 1 |  | 一般撮影④ | 埋込形 | W220 | 埋込 |  | 調光 |  | 5000 |  | 直管蛍光灯 FHF32EX 【32W】 | 35 | 2 | 3 | 6 |  |  | 6 |  | 0 | 0 | 3 | 6 | 10 | 30 | 63 | 210 | 63 | 210 | 器具交換
1952 | 52 |  | 1 |  | 一般撮影④ | ライコン |  | 埋込 |  | 調光 |  |  | 2個用スイッチ×1 | [19 empty] | 調光器具
1953 | 53 |  | 1 |  | 操作ホール | 埋込形 | W150 | 埋込 |  |  |  | 5000 | ベース | 【LED済】 | 0 | 1 | 14 | 14 |  |  | 14 |  | 14 | 14 | 0 | 0 | 8 | 30 | 0 | 0 | 0 |  | 【LED済】 | 【LED済】 | 0 | - | - | - | 0 | - | - | - | - | 0 | 0 | 0
1954 | 54 |  | 1 |  | サーバー室 | 埋込形 | W150 | 埋込 |  |  |  | 5000 | ランプ | 【LED済】 | 0 | 1 | 4 | 4 |  |  | 4 |  | 4 | 4 | 0 | 0 | 8 | 30 | 0 | 0 | 0 |  | 【LED済】 | 【LED済】 | 0 | - | - | - | 0 | - | - | - | - | 0 | 0 | 0
1955 | 55 |  | 1 |  | 技師室 | 埋込形 | W300 | 埋込 |  | Cチャンネル回避 |  | 5000 | ベース | 【LED済】 | 0 | 1 | 12 | 12 |  |  | 12 |  | 12 | 12 | 0 | 0 | 8 | 30 | 0 | 0 | 0 |  | 【LED済】 | 【LED済】 | 0 | - | - | - | 0 | - | - | - | - | 0 | 0 | 0
1956 | 56 |  | 1 |  | 当直室 | 逆富士形 | W230 | 天付け |  |  |  | 5000 |  | 直管蛍光灯 FHF32EX 【32W】 | 35 | 2 | 2 | 4 |  |  | 4 |  | 0 | 0 | 2 | 4 | 5 | 30 | 21 | 140 | 21 | 140 | 管球交換
1957 | 57 |  | 1 |  | CPU② | 逆富士形 | W190 | 天付け |  |  |  | 5000 |  | 直管蛍光灯 FHF32EX 【32W】 | 35 | 1 | 1 | 1 |  |  | 1 |  | 0 | 0 | 1 | 1 | 12 | 30 | 12.6 | 35 | 12.6 | 35 | 管球交換
1958 | 58 |  | 1 |  | 一般撮影⑥ | 埋込形 | W220 | 埋込 |  | 調光 |  | 5000 |  | 直管蛍光灯 FHF32EX 【32W】 | 35 | 2 | 1 | 2 |  |  | 2 |  | 0 | 0 | 1 | 2 | 10 | 30 | 21 | 70 | 21 | 70 | 器具交換
1959 | 58 |  | 1 |  | 一般撮影⑥ | ライコン |  | 埋込 |  | 調光 |  |  | 2個用スイッチ×1 | [19 empty] | 調光器具
1960 | 58 |  | 1 |  | 一般撮影⑥ | 埋込形 | W220 | 埋込 |  | 調光 |  | 5000 |  | 直管蛍光灯 FHF32EX 【32W】 | 35 | 2 | 3 | 6 |  |  | 6 |  | 0 | 0 | 3 | 6 | 10 | 30 | 63 | 210 | 63 | 210 | 器具交換
1961 | 58 |  | 1 |  | 一般撮影⑥ | ライコン |  | 埋込 |  | 調光 |  |  | 2個用スイッチ×1 | [19 empty] | 調光器具
1962 | 59 |  | 1 |  | 一般撮影⑤ | 埋込形 | W220 | 埋込 |  | 調光 |  | 5000 |  | 直管蛍光灯 FHF32EX 【32W】 | 35 | 2 | 1 | 2 |  |  | 2 |  | 0 | 0 | 1 | 2 | 10 | 30 | 21 | 70 | 21 | 70 | 器具交換
1963 | 59 |  | 1 |  | 一般撮影⑤ | ライコン |  | 埋込 |  | 調光 |  |  | 2個用スイッチ×1 | [19 empty] | 調光器具
1964 | 59 |  | 1 |  | 一般撮影⑤ | 埋込形 | W220 | 埋込 |  | 調光 |  | 5000 |  | 直管蛍光灯 FHF32EX 【32W】 | 35 | 2 | 3 | 6 |  |  | 6 |  | 0 | 0 | 3 | 6 | 10 | 30 | 63 | 210 | 63 | 210 | 器具交換
1965 | 59 |  | 1 |  | 一般撮影⑤ | ライコン |  | 埋込 |  | 調光 |  |  | 2個用スイッチ×1 | [19 empty] | 調光器具
1966 | 60 |  | 1 |  | トイレ | ダウンライト | φ150 | 埋込 |  |  |  | 5000 |  | コンパクト形蛍光灯 FDL18EX 【18W】 | 21 | 1 | 1 | 1 |  |  | 1 |  | 0 | 0 | 1 | 1 | 5 | 30 | 3.15 | 21 | 3.15 | 21 | 器具交換
1967 | 61 |  | 1 |  | SK | ダウンライト | φ150 | 埋込 |  |  |  | 5000 |  | コンパクト形蛍光灯 FDL18EX 【18W】 | 21 | 1 | 1 | 1 |  |  | 1 |  | 0 | 0 | 1 | 1 | 1 | 30 | 0.63 | 21 | 0.63 | 21 | 器具交換
1968 | 62 |  | 1 |  | 撮影待合 | ダウンライト | φ150 | 埋込 |  |  |  | 5000 |  | コンパクト形蛍光灯 FDL18EX 【18W】 | 21 | 1 | 1 | 1 |  |  | 1 |  | 0 | 0 | 1 | 1 | 10 | 30 | 6.3 | 21 | 6.3 | 21 | 器具交換
1969 | 63 |  | 1 |  | 更衣室1.2 | ダウンライト | φ150 | 埋込 |  |  |  | 5000 |  | コンパクト形蛍光灯 FDL18EX 【18W】 | 21 | 1 | 2 | 2 |  |  | 2 |  | 0 | 0 | 2 | 2 | 3 | 30 | 3.78 | 42 | 3.78 | 42 | 器具交換
1970 | 64 |  | 1 |  | 更衣室3.4 | ダウンライト | φ150 | 埋込 |  |  |  | 5000 |  | コンパクト形蛍光灯 FDL18EX 【18W】 | 21 | 1 | 2 | 2 |  |  | 2 |  | 0 | 0 | 2 | 2 | 3 | 30 | 3.78 | 42 | 3.78 | 42 | 器具交換
1971 | 65 |  | 1 |  | トイレ | ダウンライト | φ150 | 埋込 |  |  |  | 5000 |  | コンパクト形蛍光灯 FDL18EX 【18W】 | 21 | 1 | 1 | 1 |  |  | 1 |  | 0 | 0 | 1 | 1 | 5 | 30 | 3.15 | 21 | 3.15 | 21 | 器具交換
1972 | 66 |  | 1 |  | 一般撮影⑧ | 埋込形 | W220 | 埋込 |  | 調光 |  | 5000 |  | 直管蛍光灯 FHF32EX 【32W】 | 35 | 2 | 4 | 8 |  |  | 8 |  | 0 | 0 | 4 | 8 | 10 | 30 | 84 | 280 | 84 | 280 | 器具交換
1973 | 66 |  | 1 |  | 一般撮影⑧ | ライコン |  | 埋込 |  | 調光 |  |  | 2個用スイッチ×1 | [19 empty] | 調光器具
1974 | 66 |  | 1 |  | 一般撮影⑧ | 埋込形 | W220 | 埋込 |  | 調光 |  | 5000 |  | 直管蛍光灯 FHF32EX 【32W】 | 35 | 2 | 2 | 4 |  |  | 4 |  | 0 | 0 | 2 | 4 | 10 | 30 | 42 | 140 | 42 | 140 | 器具交換
1975 | 66 |  | 1 |  | 一般撮影⑧ | ライコン |  | 埋込 |  | 調光 |  |  | 2個用スイッチ×1 | [19 empty] | 調光器具
1976 | 67 |  | 1 |  | 操作室通路 | 埋込形 | W150 | 埋込 |  | 調光 |  | 5000 |  | 直管蛍光灯 FHF32EX 【32W】 | 35 | 1 | 5 | 5 |  |  | 5 |  | 0 | 0 | 5 | 5 | 10 | 30 | 52.5 | 175 | 52.5 | 175 | 器具交換
1977 | 67 |  | 1 |  | 操作室通路 | ライコン |  | 埋込 |  | 調光 |  |  | 2個用スイッチ×3 | [19 empty] | 調光器具
1978 | 67 |  | 1 |  | 操作室通路 | ダウンライト | φ100 | 埋込 |  |  |  | 3000 |  | ホワイト電球 LW100/110V60W (口金：E26) 【60W】 | 60 | 1 | 4 | 4 |  |  | 4 |  | 4 | 4 | 0 | 0 | 10 | 30 | 72 | 240 | 0 |  | 【対象外】 | 【対象外】 | 0 | - | - | - | 0 | - | - | - | - | 0 | 0 | 0
1979 | 68 |  | 1 |  | 一般撮影⑦ | 埋込形 | W220 | 埋込 |  | 調光 |  | 5000 |  | 直管蛍光灯 FHF32EX 【32W】 | 35 | 2 | 4 | 8 |  |  | 8 |  | 0 | 0 | 4 | 8 | 10 | 30 | 84 | 280 | 84 | 280 | 器具交換
1980 | 68 |  | 1 |  | 一般撮影⑦ | ライコン |  | 埋込 |  | 調光 |  |  | 2個用スイッチ×1 | [19 empty] | 調光器具
1981 | 68 |  | 1 |  | 一般撮影⑦ | 埋込形 | W220 | 埋込 |  | 調光 |  | 5000 |  | 直管蛍光灯 FHF32EX 【32W】 | 35 | 2 | 2 | 4 |  |  | 4 |  | 0 | 0 | 2 | 4 | 10 | 30 | 42 | 140 | 42 | 140 | 器具交換
1982 | 68 |  | 1 |  | 一般撮影⑦ | ライコン |  | 埋込 |  | 調光 |  |  | 2個用スイッチ×1 | [19 empty] | 調光器具
1983 | 69 |  | 1 |  | 通路 | 埋込形 | W150 | 埋込 |  |  |  | 5000 |  | 直管蛍光灯 FHF32EX 【32W】 | 35 | 1 | 6 | 6 |  |  | 6 |  | 0 | 0 | 6 | 6 | 10 | 30 | 63 | 210 | 63 | 210 | 管球交換
1984 | 69 |  | 1 |  | 通路 | 埋込形 | W150 | 埋込 |  |  |  | 5000 | ベース | 【LED済】 | 0 | 1 | 2 | 2 |  |  | 2 |  | 2 | 2 | 0 | 0 | 10 | 30 | 0 | 0 | 0 |  | 【LED済】 | 【LED済】 | 0 | - | - | - | 0 | - | - | - | - | 0 | 0 | 0
1985 | 70 |  | 1 |  | アンギオ撮影室 | [8 empty] | 【LED済】 | 0 | 1 | 1 | 1 |  |  | 1 |  | 1 | 1 | 0 | 0 | 7 | 30 | 0 | 0 | 0 |  | 【LED済】 | 【LED済】 | 0 | - | - | - | 0 | - | - | - | - | 0 | 0 | 0
1986 | 71 |  | 1 |  | 操作室② | 埋込形 | W150 | 埋込 |  | 調光 |  | 5000 |  | 直管蛍光灯 FHF32EX 【32W】 | 35 | 1 | 9 | 9 |  |  | 9 |  | 0 | 0 | 9 | 9 | 10 | 30 | 94.5 | 315 | 94.5 | 315 | 器具交換
1987 | 71 |  | 1 |  | 操作室② | ライコン |  | 埋込 |  | 調光 |  |  | 2個用スイッチ×1 | [19 empty] | 調光器具
1988 | 71 |  | 1 |  | 操作室② | 埋込形 | W150 | 埋込 |  |  |  | 5000 |  | 直管蛍光灯 FHF32EX 【32W】 | 35 | 1 | 2 | 2 | 2 |  | 0 |  | 0 | 0 | 2 | 2 | 8 | 30 | 0 | 0 | 16.8 | 70 | 管球交換
1989 | 72 |  | 1 |  | 操作室① | 埋込形 | W150 | 埋込 |  | 調光 |  | 5000 |  | 直管蛍光灯 FHF32EX 【32W】 | 35 | 1 | 7 | 7 |  |  | 7 |  | 0 | 0 | 7 | 7 | 10 | 30 | 73.5 | 245 | 73.5 | 245 | 器具交換
1990 | 72 |  | 1 |  | 操作室① | ライコン |  | 埋込 |  | 調光 |  |  | 2個用スイッチ×1 | [19 empty] | 調光器具
1991 | 72 |  | 1 |  | 操作室① | 埋込形 | W150 | 埋込 |  | 調光 |  | 5000 |  | 直管蛍光灯 FHF32EX 【32W】 | 35 | 1 | 1 | 1 |  |  | 1 |  | 0 | 0 | 1 | 1 | 10 | 30 | 10.5 | 35 | 10.5 | 35 | 器具交換
1992 | 72 |  | 1 |  | 操作室① | ライコン |  | 埋込 |  | 調光 |  |  | 2個用スイッチ×1 | [19 empty] | 調光器具
1993 | 72 |  | 1 |  | 操作室① | 埋込形 | W150 | 埋込 |  |  |  | 5000 |  | 直管蛍光灯 FHF32EX 【32W】 | 35 | 1 | 2 | 2 | 2 |  | 0 |  | 0 | 0 | 2 | 2 | 8 | 30 | 0 | 0 | 16.8 | 70 | 管球交換
1994 | 72 |  | 1 |  | 操作室① | ダウンライト | φ100 | 埋込 |  |  |  | 3000 | ベース | 【LED済】 | 0 | 1 | 1 | 1 |  |  | 1 |  | 1 | 1 | 0 | 0 | 8 | 30 | 0 | 0 | 0 |  | 【LED済】 | 【LED済】 | 0 | - | - | - | 0 | - | - | - | - | 0 | 0 | 0
1995 | 73 |  | 1 |  | アンギオ検査室 | 埋込形 | W230 | 埋込 |  | クリーンルーム |  | 5000 |  | 直管蛍光灯 FHF32EX 【32W】 | 35 | 3 | 12 | 36 |  |  | 36 |  | 0 | 0 | 12 | 36 | 8 | 30 | 302.4 | 1260 | 302.4 | 1260 | 管球交換
1996 | 73 |  | 1 |  | アンギオ検査室 | ダウンライト | φ200 | 埋込 |  |  |  | 5000 |  | ホワイト電球 LW100/110V100W (口金：E26) 【100W】 | 100 | 1 | 8 | 8 |  |  | 8 |  | 8 | 8 | 0 | 0 | 8 | 30 | 192 | 800 | 0 |  | 【対象外】 | 【対象外】 | 0 | - | - | - | 0 | - | - | - | - | 0 | 0 | 0
1997 | 73 |  | 1 |  | アンギオ検査室 | ダウンライト | φ150 | 埋込 |  |  |  | 3000 |  | ホワイト電球 LW100/110V60W (口金：E26) 【60W】 | 60 | 1 | 2 | 2 |  |  | 2 |  | 2 | 2 | 0 | 0 | 8 | 30 | 28.8 | 120 | 0 |  | 【対象外】 | 【対象外】 | 0 | - | - | - | 0 | - | - | - | - | 0 | 0 | 0
1998 | 74 |  | 1 |  | 女子更衣室 | 埋込形 | W150 | 埋込 |  |  |  | 5000 |  | 直管蛍光灯 FHF32EX 【32W】 | 35 | 1 | 1 | 1 |  |  | 1 |  | 0 | 0 | 1 | 1 | 5 | 30 | 5.25 | 35 | 5.25 | 35 | 管球交換
1999 | 75 |  | 1 |  | 男子更衣室 | 埋込形 | W150 | 埋込 |  |  |  | 5000 |  | 直管蛍光灯 FHF32EX 【32W】 | 35 | 1 | 1 | 1 |  |  | 1 |  | 0 | 0 | 1 | 1 | 5 | 30 | 5.25 | 35 | 5.25 | 35 | 管球交換
2000 | 76 |  | 1 |  | 手洗い通路 | 埋込形 | W150 | 埋込 |  |  |  | 5000 |  | 直管蛍光灯 FHF32EX 【32W】 | 35 | 1 | 5 | 5 |  |  | 5 |  | 0 | 0 | 5 | 5 | 10 | 30 | 52.5 | 175 | 52.5 | 175 | 管球交換
2001 | 77 |  | 1 |  | 汚物処理室 | 埋込形 | W220 | 埋込 |  |  |  | 5000 |  | 直管蛍光灯 FHF32EX 【32W】 | 35 | 2 | 1 | 2 |  |  | 2 |  | 0 | 0 | 1 | 2 | 1 | 30 | 2.1 | 70 | 2.1 | 70 | 管球交換
2002 | 78 |  | 1 |  | 説明室 | 埋込形 | W220 | 埋込 |  |  |  | 5000 |  | 直管蛍光灯 FHF32EX 【32W】 | 35 | 2 | 2 | 4 |  |  | 4 |  | 0 | 0 | 2 | 4 | 5 | 30 | 21 | 140 | 21 | 140 | 管球交換
2003 | 79 |  | 1 |  | CPU① | 逆富士形 | W150 | 天付け |  |  |  | 5000 |  | 直管蛍光灯 FHF32EX 【32W】 | 35 | 1 | 1 | 1 |  |  | 1 |  | 0 | 0 | 1 | 1 | 12 | 30 | 12.6 | 35 | 12.6 | 35 | 管球交換
2004 | 80 |  | 1 |  | 倉庫③ | 逆富士形 | W150 | 天付け |  |  |  | 5000 |  | 直管蛍光灯 FHF32EX 【32W】 | 35 | 1 | 1 | 1 |  |  | 1 |  | 0 | 0 | 1 | 1 | 1 | 30 | 1.05 | 35 | 1.05 | 35 | 管球交換
2005 | 81 |  | 1 |  | 前室① | 埋込形 | W220 | 埋込 |  |  |  | 5000 |  | 直管蛍光灯 FHF32EX 【32W】 | 35 | 2 | 1 | 2 |  |  | 2 |  | 0 | 0 | 1 | 2 | 3 | 30 | 6.3 | 70 | 6.3 | 70 | 管球交換
2006 | 82 |  | 1 |  | 前室② | ダウンライト | φ100 | 埋込 |  |  |  | 3000 | ベース | 【LED済】 | 0 | 1 | 4 | 4 |  |  | 4 |  | 4 | 4 | 0 | 0 | 3 | 30 | 0 | 0 | 0 |  | 【LED済】 | 【LED済】 | 0 | - | - | - | 0 | - | - | - | - | 0 | 0 | 0
2007 | 83 |  | 1 |  | EPS | トラフ形 |  | 壁付け |  | 片反射笠 |  | 5000 |  | 直管蛍光灯 FHF32EX 【32W】 | 35 | 1 | 1 | 1 |  |  | 1 |  | 0 | 0 | 1 | 1 | 1 | 30 | 1.05 | 35 | 1.05 | 35 | 管球交換
2008 | 84 |  | 1 |  | D階段踊り場 | ダウンライト | φ150 | 埋込 |  |  |  | 3000 |  | コンパクト形蛍光灯 FDL18EX 【18W】 | 21 | 1 | 5 | 5 |  |  | 5 |  | 0 | 0 | 5 | 5 | 12 | 30 | 37.8 | 105 | 37.8 | 105 | 器具交換
2009 | 84 |  | 1 |  | D階段踊り場 | ダウンライト | φ150 | 埋込 |  |  |  | 3000 | ベース | 【LED済】 | 0 | 1 | 1 | 1 |  |  | 1 |  | 1 | 1 | 0 | 0 | 12 | 30 | 0 | 0 | 0 |  | 【LED済】 | 【LED済】 | 0 | - | - | - | 0 | - | - | - | - | 0 | 0 | 0
2010 | 84 |  | 1 |  | D階段踊り場 | ダウンライト | φ175 | 埋込 |  |  |  | 3000 | ベース | 【LED済】 | 0 | 1 | 1 | 1 |  |  | 1 |  | 1 | 1 | 0 | 0 | 12 | 30 | 0 | 0 | 0 |  | 【LED済】 | 【LED済】 | 0 | - | - | - | 0 | - | - | - | - | 0 | 0 | 0
2011 | 85 |  | 1 |  | D階段吹き抜け | 投光器 |  | 天付け |  |  |  | 5000 |  | OSRAM HIDランプ HQI-TS250W/NDL【250W】 | 250 | 1 | 12 | 12 |  |  | 12 |  | 0 | 0 | 12 | 12 | 12 | 30 | 1080 | 3000 | 1080 | 3000 | 器具交換
2012 | 85 |  | 1 |  | D階段吹き抜け | トラフ形 |  | 壁付け |  |  |  | 5000 |  | 直管蛍光灯 FHF32EX 【32W】 | 35 | 1 | 24 | 24 |  |  | 24 |  | 0 | 0 | 24 | 24 | 12 | 30 | 302.4 | 840 | 302.4 | 840 | 管球交換
2013 | 86 |  | 1 |  | コンビニ | [8 empty] | 【LED済】 | 0 | 1 | 1 | 1 |  |  | 1 |  | 1 | 1 | 0 | 0 | 24 | 30 | 0 | 0 | 0 |  | 【LED済】 | 【LED済】 | 0 | - | - | - | 0 | - | - | - | - | 0 | 0 | 0
2014 | 87 |  | 1 |  | エントランスホール | トラフ形 |  | 天付け |  |  |  | 5000 |  | 直管蛍光灯 FHF32EX 【32W】 | 35 | 1 | 20 | 20 |  |  | 20 |  | 0 | 0 | 20 | 20 | 12 | 30 | 252 | 700 | 252 | 700 | 管球交換
2015 | 87 |  | 1 |  | エントランスホール | ダウンライト | φ150 | 埋込 |  |  |  | 3000 |  | スカイビーム球MT70EF-W/PG【70W】 | 70 | 1 | 4 | 4 |  |  | 4 |  | 0 | 0 | 4 | 4 | 12 | 30 | 100.8 | 280 | 100.8 | 280 | 器具交換
2016 | 88 |  | 1 |  | ホスピタルギャラリー | ダウンライト | φ150 | 埋込 |  |  |  | 3000 |  | コンパクト形蛍光灯 FDL18EX 【18W】 | 21 | 1 | 4 | 4 |  |  | 4 |  | 0 | 0 | 4 | 4 | 10 | 30 | 25.2 | 84 | 25.2 | 84 | 器具交換
2017 | 88 |  | 1 |  | ホスピタルギャラリー | ダウンライト | φ150 | 埋込 |  |  |  | 3000 |  | 【LED済】 | 0 | 1 | 26 | 26 |  |  | 26 |  | 26 | 26 | 0 | 0 | 10 | 30 | 0 | 0 | 0 |  | 【LED済】 | 【LED済】 | 0 | - | - | - | 0 | - | - | - | - | 0 | 0 | 0
2018 | 88 |  | 1 |  | ホスピタルギャラリー | ブラケット |  | 壁付け |  |  |  | 3000 |  | ミニクリプトン KR110V54W (口金：E17) 【54W】 | 54 | 2 | 11 | 22 |  |  | 22 |  | 11 | 22 | 0 | 0 | 10 | 30 | 356.4 | 1188 | 0 |  | 【対象外】 | 【対象外】 | 0 | - | - | - | 0 | - | - | - | - | 0 | 0 | 0
2019 | 88 |  | 1 |  | ホスピタルギャラリー | ブラケット |  | 壁付け |  |  |  | 3000 |  | ミニクリプトン KR110V54W (口金：E17) 【54W】 | 54 | 1 | 1 | 1 |  |  | 1 |  | 1 | 1 | 0 | 0 | 10 | 30 | 16.2 | 54 | 0 |  | 【対象外】 | 【対象外】 | 0 | - | - | - | 0 | - | - | - | - | 0 | 0 | 0
2020 | 88 |  | 1 |  | ホスピタルギャラリー | 小型シーリング |  | 天付け |  |  |  | 5000 |  | 【LED済】 | 0 | 1 | 2 | 2 |  |  | 2 |  | 2 | 2 | 0 | 0 | 10 | 30 | 0 | 0 | 0 |  | 【LED済】 | 【LED済】 | 0 | - | - | - | 0 | - | - | - | - | 0 | 0 | 0
2021 | 89 |  | 1 |  | ホスピタルギャラリー側間接 | トラフ形 |  | 直付 | 間接照明 |  |  | 4000 |  | 直管蛍光灯 FHF32EX 【32W】 | 35 | 1 | 30 | 30 |  |  | 30 |  | 0 | 0 | 30 | 30 | 10 | 30 | 315 | 1050 | 315 | 1050 | 管球交換
2022 | 90 |  | 1 |  | 自販機コーナー | ダウンライト | φ150 | 埋込 |  |  |  | 3000 |  | 【LED済】 | 0 | 1 | 3 | 3 |  |  | 3 |  | 3 | 3 | 0 | 0 | 12 | 30 | 0 | 0 | 0 |  | 【LED済】 | 【LED済】 | 0 | - | - | - | 0 | - | - | - | - | 0 | 0 | 0
2023 | 90 |  | 1 |  | 自販機コーナー | ダウンライト | φ150 | 埋込 |  |  |  | 3000 |  | コンパクト形蛍光灯 FDL18EX 【18W】 | 21 | 1 | 1 | 1 |  |  | 1 |  | 1 | 1 | 0 | 0 | 12 | 30 | 7.56 | 21 | 0 |  | 【LED済】 | 【LED済】 | 0 | - | - | - | 0 | - | - | - | - | 0 | 0 | 0
2024 | 91 |  | 1 |  | 治験管理室 | ダウンライト | φ150 | 埋込 |  |  |  | 5000 |  | コンパクト形蛍光灯 FDL18EX 【18W】 | 21 | 1 | 4 | 4 |  |  | 4 |  | 0 | 0 | 4 | 4 | 1 | 30 | 2.52 | 84 | 2.52 | 84 | 器具交換
2025 | 92 |  | 1 |  | ホスピタルストリート | ブラケット |  | 壁付け |  |  |  | 3000 |  | ミニクリプトン KR110V54W (口金：E17) 【54W】 | 54 | 2 | 7 | 14 |  |  | 14 |  | 7 | 14 | 0 | 0 | 10 | 30 | 226.8 | 756 | 0 |  | 【対象外】 | 【対象外】 | 0 | - | - | - | 0 | - | - | - | - | 0 | 0 | 0
2026 | 92 |  | 1 |  | ホスピタルストリート | ダウンライト | φ150 | 埋込 |  |  |  | 5000 |  | コンパクト形蛍光灯 FDL18EX 【18W】 | 21 | 1 | 38 | 38 |  |  | 38 |  | 0 | 0 | 38 | 38 | 10 | 30 | 239.4 | 798 | 239.4 | 798 | 器具交換
2027 | 92 |  | 1 |  | ホスピタルストリート | ダウンライト | φ150 | 埋込 |  |  |  | 5000 | ベース | 【LED済】 | 0 | 1 | 2 | 2 |  |  | 2 |  | 2 | 2 | 0 | 0 | 10 | 30 | 0 | 0 | 0 |  | 【LED済】 | 【LED済】 | 0 | - | - | - | 0 | - | - | - | - | 0 | 0 | 0
2028 | 92 |  | 1 |  | ホスピタルストリート | トラフ形 |  | 直付 |  |  |  | 5000 | 看板 | 直管蛍光灯 FL20S 【20W】 | 23 | 1 | 6 | 6 |  |  | 6 |  | 0 | 0 | 6 | 6 | 10 | 30 | 41.4 | 138 | 41.4 | 138 | 管球交換
2029 | 93 |  | 1 |  | ホスピタルストリート側間接 | トラフ形 |  | 直付 | 間接照明 |  |  | 4000 |  | 直管蛍光灯 FHF32EX 【32W】 | 35 | 1 | 30 | 30 |  |  | 30 |  | 0 | 0 | 30 | 30 | 10 | 30 | 315 | 1050 | 315 | 1050 | 管球交換
2030 | 94 |  | 1 |  | 放射線電気室 | トラフ形 |  | 天付け |  | 両反射笠 |  | 5000 |  | 直管蛍光灯 FHF32EX 【32W】 | 35 | 1 | 6 | 6 |  |  | 6 |  | 0 | 0 | 6 | 6 | 1 | 30 | 6.3 | 210 | 6.3 | 210 | 管球交換
2031 | 95 |  | 1 |  | 機械室 | トラフ形 |  | 天付け |  | 両反射笠 |  | 5000 |  | 直管蛍光灯 FHF32EX 【32W】 | 35 | 1 | 2 | 2 |  |  | 2 |  | 0 | 0 | 2 | 2 | 1 | 30 | 2.1 | 70 | 2.1 | 70 | 管球交換
2032 | 96 |  | 1 |  | 渡り廊下 | ダウンライト | φ150 | 埋込 |  |  |  | 5000 |  | コンパクト形蛍光灯 FDL18EX 【18W】 | 21 | 1 | 8 | 8 |  |  | 8 |  | 0 | 0 | 8 | 8 | 12 | 30 | 60.48 | 168 | 60.48 | 168 | 器具交換
2033 | 96 |  | 1 |  | 渡り廊下 | 丸形シーリング |  | 天付け |  |  |  | 5000 |  | 円型蛍光灯 ツイン FCL30・40E 【66W】 | 69 | 1 | 1 | 1 |  |  | 1 |  | 0 | 0 | 1 | 1 | 12 | 30 | 24.84 | 69 | 24.84 | 69 | 器具交換
2034 | 97 |  | 1 |  | EVホールE | 埋込形 | W150 | 埋込 |  |  |  | 5000 |  | 直管蛍光灯 FHF32EX 【32W】 | 35 | 1 | 2 | 2 |  |  | 2 |  | 0 | 0 | 2 | 2 | 10 | 30 | 21 | 70 | 21 | 70 | 管球交換
2035 | 98 |  | 1 |  | E階段吹き抜け | 投光器 |  | 天付け |  |  |  | 5000 |  | OSRAM HIDランプ HQI-TS250W/NDL【250W】 | 250 | 1 | 12 | 12 |  |  | 12 |  | 0 | 0 | 12 | 12 | 12 | 30 | 1080 | 3000 | 1080 | 3000 | 器具交換
2036 | 98 |  | 1 |  | E階段吹き抜け | トラフ形 |  | 壁付け |  |  |  | 5000 |  | 直管蛍光灯 FHF32EX 【32W】 | 35 | 1 | 24 | 24 |  |  | 24 |  | 0 | 0 | 24 | 24 | 12 | 30 | 302.4 | 840 | 302.4 | 840 | 管球交換
2037 | 99 |  | 1 |  | 倉庫 | 逆富士形 | W150 | 天付け |  |  |  | 5000 |  | 直管蛍光灯 FHF32EX 【32W】 | 35 | 1 | 1 | 1 |  |  | 1 |  | 0 | 0 | 1 | 1 | 1 | 30 | 1.05 | 35 | 1.05 | 35 | 管球交換
2038 | 99 |  | 1 |  | 倉庫 | トラフ形 |  | 天付け |  |  |  | 5000 |  | 直管蛍光灯 FHF32EX 【32W】 | 35 | 1 | 1 | 1 |  |  | 1 |  | 0 | 0 | 1 | 1 | 1 | 30 | 1.05 | 35 | 1.05 | 35 | 管球交換
2039 | 99 |  | 1 |  | 倉庫 | ダウンライト | φ150 | 埋込 |  |  |  | 5000 |  | コンパクト形蛍光灯 FDL18EX 【18W】 | 21 | 1 | 1 | 1 |  |  | 1 |  | 0 | 0 | 1 | 1 | 1 | 30 | 0.63 | 21 | 0.63 | 21 | 器具交換
2040 | 100 |  | 1 |  | 待合② | スクエア | □450 | 埋込 |  |  |  | 5000 |  | コンパクト形蛍光灯 FPL36EX 【36W】 | 39 | 4 | 4 | 16 |  |  | 16 |  | 0 | 0 | 4 | 16 | 10 | 30 | 187.2 | 624 | 187.2 | 624 | 管球交換
2041 | 101 |  | 1 |  | EVホールC | 埋込形 | W150 | 埋込 |  |  |  | 5000 |  | 直管蛍光灯 FHF32EX 【32W】 | 35 | 1 | 2 | 2 |  |  | 2 |  | 0 | 0 | 2 | 2 | 10 | 30 | 21 | 70 | 21 | 70 | 管球交換
2042 | 102 |  | 1 |  | EVホールA | ダウンライト | φ125 | 埋込 |  |  |  | 5000 |  | 【LED済】 | 0 | 1 | 3 | 3 |  |  | 3 |  | 3 | 3 | 0 | 0 | 7 | 30 | 0 | 0 | 0 |  | 【LED済】 | 【LED済】 | 0 | - | - | - | 0 | - | - | - | - | 0 | 0 | 0
2043 | 102 |  | 1 |  | EVホールA | ダウンライト | φ175 | 埋込 |  |  |  | 5000 |  | コンパクト形蛍光灯 FDL18EX 【18W】 | 21 | 1 | 3 | 3 |  |  | 3 |  | 0 | 0 | 3 | 3 | 10 | 30 | 18.9 | 63 | 18.9 | 63 | 器具交換
2045 | 102 |  | 1 |  | EVホールA | トラフ形 |  | 天付け | 間接照明 |  |  | 5000 | ベース | 【LED済】 | 0 | 1 | 8 | 8 |  |  | 8 |  | 8 | 8 | 0 | 0 | 7 | 30 | 0 | 0 | 0 |  | 【LED済】 | 【LED済】 | 0 | - | - | - | 0 | - | - | - | - | 0 | 0 | 0
2046 | 103 |  | 1 |  | EVホールA前室 | ダウンライト | φ150 | 埋込 |  |  |  | 5000 |  | コンパクト形蛍光灯 FDL18EX 【18W】 | 21 | 1 | 1 | 1 |  |  | 1 |  | 0 | 0 | 1 | 1 | 10 | 30 | 6.3 | 21 | 6.3 | 21 | 器具交換
2047 | 103 |  | 1 |  | EVホールA前室 | 埋込形 | W200 | 埋込 |  | 格子 |  | 5000 |  | 直管蛍光灯 FHF32EX 【32W】 | 35 | 1 | 1 | 1 |  |  | 1 |  | 0 | 0 | 1 | 1 | 10 | 30 | 10.5 | 35 | 10.5 | 35 | 管球交換
2048 | 103 |  | 1 |  | EVホールA前室 | 埋込形 | W200 | 埋込 |  | 格子 |  | 5000 |  | 直管蛍光灯 FL20S 【20W】 | 23 | 1 | 1 | 1 |  |  | 1 |  | 0 | 0 | 1 | 1 | 10 | 30 | 6.9 | 23 | 6.9 | 23 | 管球交換
2049 | 104 |  | 1 |  | PS | トラフ形 |  | 天付け |  |  |  | 5000 |  | 直管蛍光灯 FHF32EX 【32W】 | 35 | 1 | 1 | 1 |  |  | 1 |  | 0 | 0 | 1 | 1 | 1 | 30 | 1.05 | 35 | 1.05 | 35 | 管球交換
2050 | 105 |  | 1 |  | EPS | トラフ形 |  | 天付け |  |  |  | 5000 |  | 直管蛍光灯 FHF32EX 【32W】 | 35 | 1 | 1 | 1 |  |  | 1 |  | 0 | 0 | 1 | 1 | 1 | 30 | 1.05 | 35 | 1.05 | 35 | 管球交換
2051 | 106 |  | 1 |  | 地域連携室 | [8 empty] | 【LED済】 | 0 | 1 | 1 | 1 |  |  | 1 |  | 1 | 1 | 0 | 0 | 8 | 30 | 0 | 0 | 0 |  | 【LED済】 | 【LED済】 | 0 | - | - | - | 0 | - | - | - | - | 0 | 0 | 0
2052 | 107 |  | 1 |  | 階段下 | ブラケット |  | 壁付け |  |  |  | 5000 |  | 直管蛍光灯 FL20S 【20W】 | 23 | 1 | 1 | 1 |  |  | 1 |  | 0 | 0 | 1 | 1 | 1 | 30 | 0.69 | 23 | 0.69 | 23 | 管球交換
2053 | 108 |  | 1 |  | EVホールD | 埋込形 | W150 | 埋込 |  |  |  | 5000 |  | 直管蛍光灯 FHF32EX 【32W】 | 35 | 1 | 2 | 2 |  |  | 2 |  | 0 | 0 | 2 | 2 | 10 | 30 | 21 | 70 | 21 | 70 | 管球交換
2054 | 109 |  | 1 |  | EPS | トラフ形 |  | 天付け |  | 両反射笠 |  | 5000 |  | 直管蛍光灯 FHF32EX 【32W】 | 35 | 1 | 1 | 1 |  |  | 1 |  | 0 | 0 | 1 | 1 | 1 | 30 | 1.05 | 35 | 1.05 | 35 | 管球交換
2055 | 110 |  | 1 |  | 廊下 | トラフ形 |  | 天付け | 間接照明 |  |  | 4000 |  | 直管蛍光灯 FHF32EX 【32W】 | 35 | 1 | 13 | 13 |  |  | 13 |  | 0 | 0 | 13 | 13 | 12 | 30 | 163.8 | 455 | 163.8 | 455 | 管球交換
2056 | 110 |  | 1 |  | 廊下 | トラフ形 |  | 天付け |  |  |  | 5000 | 看板 | 直管蛍光灯 FL30S 【30W】 | 33 | 1 | 8 | 8 |  |  | 8 |  | 0 | 0 | 8 | 8 | 12 | 30 | 95.04 | 264 | 95.04 | 264 | 管球交換
2057 | 110 |  | 1 |  | 廊下 | トラフ形 |  | 天付け | 間接照明 |  |  | 4000 | ベース | 【LED済】 | 0 | 1 | 35 | 35 |  |  | 35 |  | 35 | 35 | 0 | 0 | 12 | 30 | 0 | 0 | 0 |  | 【LED済】 | 【LED済】 | 0 | - | - | - | 0 | - | - | - | - | 0 | 0 | 0
2058 | 111 |  | 1 |  | 渡り廊下 | ダウンライト | φ150 | 埋込 |  |  |  | 5000 |  | コンパクト形蛍光灯 FDL18EX 【18W】 | 21 | 1 | 8 | 8 | 4 |  | 4 |  | 0 | 0 | 8 | 8 | 12 | 30 | 30.24 | 84 | 60.48 | 168 | 器具交換
2059 | 112 |  | 1 |  | 防災センター | 埋込形 | W300 | 埋込 |  |  |  | 5000 | ベース | 【LED済】 | 0 | 1 | 5 | 5 |  |  | 5 |  | 5 | 5 | 0 | 0 | 24 | 30 | 0 | 0 | 0 |  | 【LED済】 | 【LED済】 | 0 | - | - | - | 0 | - | - | - | - | 0 | 0 | 0
2060 | 112 |  | 1 |  | 防災センター | 埋込形 | W150 | 埋込 |  |  |  | 5000 |  | 直管蛍光灯 FHF32EX 【32W】 | 35 | 1 | 1 | 1 |  |  | 1 |  | 0 | 0 | 1 | 1 | 24 | 30 | 25.2 | 35 | 25.2 | 35 | 管球交換
2061 | 112 |  | 1 |  | 防災センター | ダウンライト | φ150 | 埋込 |  |  |  | 3000 |  | コンパクト形蛍光灯 FDL18EX 【18W】 | 21 | 1 | 1 | 1 |  |  | 1 |  | 0 | 0 | 1 | 1 | 24 | 30 | 15.12 | 21 | 15.12 | 21 | 器具交換
2062 | 113 |  | 1 |  | 風除室 | ダウンライト | φ150 | 埋込 |  |  |  | 5000 |  | コンパクト形蛍光灯 FDL18EX 【18W】 | 21 | 1 | 2 | 2 |  |  | 2 |  | 0 | 0 | 2 | 2 | 10 | 30 | 12.6 | 42 | 12.6 | 42 | 器具交換
2063 | 113 |  | 1 |  | 風除室 | ダウンライト | φ150 | 埋込 |  |  |  | 5000 |  | 【LED済】 | 0 | 1 | 4 | 4 |  |  | 4 |  | 4 | 4 | 0 | 0 | 4 | 30 | 0 | 0 | 0 |  | 【LED済】 | 【LED済】 | 0 | - | - | - | 0 | - | - | - | - | 0 | 0 | 0
2064 | 1 |  | B1 |  | 厨房 | 逆富士形 | W230 | 天付け |  | 防水ソケット |  | 5000 |  | 直管蛍光灯 FLR40S 【40W】 | 43 | 2 | 59 | 118 |  |  | 118 |  | 0 | 0 | 59 | 118 | 15 | 30 | 2283.3 | 5074 | 2283.3 | 5074 | 管球交換
2065 | 1 |  | B1 |  | 厨房 | 逆富士形 | W230 | 天付け | 非常灯 | 防水ソケット |  | 5000 |  | 直管蛍光灯 FLR40S 【40W】 | 43 | 2 | 12 | 24 |  |  | 24 |  | 0 | 0 | 12 | 24 | 15 | 30 | 464.4 | 1032 | 464.4 | 1032 | 管球交換
2066 | 1 |  | B1 |  | 厨房 | 逆富士形 | W230 | 天付け | 非常灯 | [23 empty] | 新設(非常灯)
2067 | 1 |  | B1 |  | 厨房 | トラフ形 |  | 直付 |  | 防水ソケット | 片反射笠 | 5000 |  | 直管蛍光灯 FLR40S 【40W】 | 43 | 1 | 4 | 4 |  |  | 4 |  | 0 | 0 | 4 | 4 | 15 | 30 | 77.4 | 172 | 77.4 | 172 | 管球交換
2068 | 2 |  | B1 |  | 厨芥庫 | 逆富士形 | W230 | 天付け |  | 防水ソケット |  | 5000 |  | 直管蛍光灯 FLR40S 【40W】 | 43 | 2 | 1 | 2 |  |  | 2 |  | 0 | 0 | 1 | 2 | 8 | 30 | 20.64 | 86 | 20.64 | 86 | 管球交換
2069 | 3 |  | B1 |  | 配膳車室 | 逆富士形 | W230 | 天付け |  | 防水ソケット |  | 5000 |  | 直管蛍光灯 FLR40S 【40W】 | 43 | 2 | 4 | 8 |  |  | 8 |  | 0 | 0 | 4 | 8 | 15 | 30 | 154.8 | 344 | 154.8 | 344 | 管球交換
2070 | 4 |  | B1 |  | 物品庫 | 逆富士形 | W150 | 天付け |  | 防水ソケット |  | 5000 |  | 直管蛍光灯 FLR40S 【40W】 | 43 | 1 | 1 | 1 |  |  | 1 |  | 0 | 0 | 1 | 1 | 8 | 30 | 10.32 | 43 | 10.32 | 43 | 管球交換
2071 | 5 |  | B1 |  | EVホール | 埋込形 | W150 | 埋込 |  |  |  | 5000 |  | 直管蛍光灯 FHF32EX 【32W】 | 35 | 1 | 2 | 2 |  |  | 2 |  | 0 | 0 | 2 | 2 | 15 | 30 | 31.5 | 70 | 31.5 | 70 | 管球交換
2072 | 6 |  | B1 |  | 材料保管庫 | 逆富士形 | W230 | 天付け |  |  |  | 5000 |  | 直管蛍光灯 FHF32EX 【32W】 | 35 | 2 | 4 | 8 |  |  | 8 |  | 0 | 0 | 4 | 8 | 5 | 30 | 42 | 280 | 42 | 280 | 管球交換
2073 | 7 |  | B1 |  | 廊下検収 | 埋込形 | W150 | 埋込 |  |  |  | 5000 |  | 【LED済】 | 0 | 1 | 15 | 15 |  |  | 15 |  | 15 | 15 | 0 | 0 | 5 | 30 | 0 | 0 | 0 |  | 【LED済】 | 【LED済】 | 0 | - | - | - | 0 | - | - | - | - | 0 | 0 | 0
2074 | 8 |  | B1 |  | 事務室 | 流し元灯 |  | 天付け |  | プルスイッチ |  | 5000 |  | 直管蛍光灯 FL20S 【20W】 | 23 | 1 | 1 | 1 |  |  | 1 |  | 0 | 0 | 1 | 1 | 15 | 30 | 10.35 | 23 | 10.35 | 23 | 器具交換
2075 | 9 |  | B1 |  | 更衣室 | 埋込形 | W150 | 埋込 |  |  |  | 5000 |  | 直管蛍光灯 FHF32EX 【32W】 | 35 | 1 | 4 | 4 |  |  | 4 |  | 0 | 0 | 4 | 4 | 8 | 30 | 33.6 | 140 | 33.6 | 140 | 管球交換
2076 | 9 |  | B1 |  | 更衣室休憩室 | 埋込形 | W550 | 埋込 |  | 木枠 |  | 3500 |  | 直管蛍光灯 FHF32EX 【32W】 | 35 | 3 | 2 | 6 |  |  | 6 |  | 0 | 0 | 2 | 6 | 2 | 30 | 12.6 | 210 | 12.6 | 210 | 管球交換
2077 | 9 |  | B1 |  | 更衣室シャワー | 洗面ユニット |  | 直付 |  |  |  | 5000 |  | 直管蛍光灯 FL15 【15W】 | 18 | 1 | 1 | 1 |  |  | 1 |  | 0 | 0 | 1 | 1 | 2 | 30 | 1.08 | 18 | 1.08 | 18 | 管球交換
2078 | 10 |  | B1 |  | WC | 埋込形 | W150 | 埋込 |  |  |  | 5000 |  | 直管蛍光灯 FHF32EX 【32W】 | 35 | 1 | 1 | 1 |  |  | 1 |  | 0 | 0 | 1 | 1 | 3 | 30 | 3.15 | 35 | 3.15 | 35 | 管球交換
2079 | 10 |  | B1 |  | WC | ダウンライト | φ150 | 埋込 |  |  |  | 5000 |  | コンパクト形蛍光灯 FDL18EX 【18W】 | 21 | 1 | 2 | 2 |  |  | 2 |  | 0 | 0 | 2 | 2 | 3 | 30 | 3.78 | 42 | 3.78 | 42 | 器具交換
2080 | 11 |  | B1 |  | 洗濯室2 | 埋込形 | W220 | 埋込 |  |  |  | 5000 |  | 【LED済】 | 0 | 2 | 3 | 6 |  |  | 6 |  | 3 | 6 | 0 | 0 | 3 | 30 | 0 | 0 | 0 |  | 【LED済】 | 【LED済】 | 0 | - | - | - | 0 | - | - | - | - | 0 | 0 | 0
2081 | 11 |  | B1 |  | 洗濯室2 | トラフ形 |  | 壁付け |  | 片反射笠 |  | 5000 |  | 直管蛍光灯 FHF32EX 【32W】 | 35 | 1 | 1 | 1 |  |  | 1 |  | 0 | 0 | 1 | 1 | 3 | 30 | 3.15 | 35 | 3.15 | 35 | 管球交換
2082 | 12 |  | B1 |  | 剖検室入口 | 逆富士形 | W150 | 天付け |  |  |  | 5000 |  | 直管蛍光灯 FHF32EX 【32W】 | 35 | 1 | 1 | 1 |  |  | 1 |  | 0 | 0 | 1 | 1 | 8 | 30 | 8.4 | 35 | 8.4 | 35 | 管球交換
2083 | 12 |  | B1 |  | 剖検室入口 | ブラケット |  | 壁付け |  |  |  | 5000 |  | 直管蛍光灯 FL20S 【20W】 | 23 | 1 | 1 | 1 |  |  | 1 |  | 0 | 0 | 1 | 1 | 8 | 30 | 5.52 | 23 | 5.52 | 23 | 管球交換
2084 | 12 |  | B1 |  | 剖検室入口WC | ダウンライト | φ150 | 埋込 |  |  |  | 5000 |  | コンパクト形蛍光灯 FDL18EX 【18W】 | 21 | 1 | 1 | 1 |  |  | 1 |  | 0 | 0 | 1 | 1 | 3 | 30 | 1.89 | 21 | 1.89 | 21 | 器具交換
2085 | 13 |  | B1 |  | LR-2 | 逆富士形 | W150 | 天付け |  |  |  | 5000 |  | 直管蛍光灯 FHF32EX 【32W】 | 35 | 1 | 1 | 1 |  |  | 1 |  | 0 | 0 | 1 | 1 | 5 | 30 | 5.25 | 35 | 5.25 | 35 | 管球交換
2086 | 13 |  | B1 |  | LR-2 | 洗面ユニット |  | 直付 |  |  |  | 5000 |  | 直管蛍光灯 FL15 【15W】 | 18 | 1 | 1 | 1 |  |  | 1 |  | 0 | 0 | 1 | 1 | 1 | 30 | 0.54 | 18 | 0.54 | 18 | 管球交換
2087 | 13 |  | B1 |  | LR-2 | ブラケット |  | 壁付け |  |  |  | 3000 |  | ホワイト電球 LW100/110V60W (口金：E26) 【60W】 | 60 | 1 | 1 | 1 |  |  | 1 |  | 1 | 1 | 0 | 0 | 1 | 30 | 1.8 | 60 | 0 |  | 【対象外】 | 【対象外】 | 0 | - | - | - | 0 | - | - | - | - | 0 | 0 | 0
2088 | 14 |  | B1 |  | 剖検室 | 埋込形 | W220 | 埋込 |  |  |  | 5000 |  | 直管蛍光灯 FHF32EX 【32W】 | 35 | 2 | 8 | 16 |  |  | 16 |  | 0 | 0 | 8 | 16 | 2 | 20 | 22.4 | 560 | 22.4 | 560 | 管球交換
2089 | 14 |  | B1 |  | 剖検室 | 洗面ユニット |  | 直付 |  |  |  | 5000 |  | 直管蛍光灯 FL15 【15W】 | 18 | 1 | 1 | 1 |  |  | 1 |  | 0 | 0 | 1 | 1 | 2 | 20 | 0.72 | 18 | 0.72 | 18 | 管球交換
2090 | 15 |  | B1 |  | 保管室 | 逆富士形 | W220 | 天付け |  |  |  | 5000 |  | 直管蛍光灯 FHF32EX 【32W】 | 35 | 2 | 4 | 8 |  |  | 8 |  | 0 | 0 | 4 | 8 | 2 | 20 | 11.2 | 280 | 11.2 | 280 | 管球交換
2091 | 16 |  | B1 |  | 霊安室前室 | スクエア | □450 | 埋込 |  | 乳白カバー |  | 5000 |  | コンパクト形蛍光灯 FPL36EX 【36W】 | 39 | 4 | 3 | 12 |  |  | 12 |  | 0 | 0 | 3 | 12 | 4 | 30 | 56.16 | 468 | 56.16 | 468 | 管球交換
2092 | 17 |  | B1 |  | 霊安室2 | トラフ形 |  | 直付 | 間接照明 |  |  | 5000 |  | 直管蛍光灯 FL20S 【20W】 | 23 | 1 | 17 | 17 |  |  | 17 |  | 0 | 0 | 17 | 17 | 4 | 30 | 46.92 | 391 | 46.92 | 391 | 管球交換
2093 | 17 |  | B1 |  | 霊安室2 | ブラケット |  | 壁付け |  |  |  | 3000 |  | ミニクリプトン KR110V36W (口金：E17) 【36W】 | 36 | 1 | 2 | 2 |  |  | 2 |  | 2 | 2 | 0 | 0 | 2 | 30 | 4.32 | 72 | 0 |  | 【対象外】 | 【対象外】 | 0 | - | - | - | 0 | - | - | - | - | 0 | 0 | 0
2094 | 18 |  | B1 |  | 霊安室前通路 | スクエア | □450 | 埋込 |  |  |  | 3500 |  | コンパクト形蛍光灯 FPL36EX 【36W】 | 39 | 4 | 5 | 20 |  |  | 20 |  | 0 | 0 | 5 | 20 | 4 | 30 | 93.6 | 780 | 93.6 | 780 | 管球交換
2095 | 19 |  | B1 |  | 霊安室前通路1 | トラフ形 |  | 直付 |  |  |  | 5000 |  | 直管蛍光灯 FL20S 【20W】 | 23 | 1 | 18 | 18 |  |  | 18 |  | 0 | 0 | 18 | 18 | 4 | 30 | 49.68 | 414 | 49.68 | 414 | 管球交換
2096 | 20 |  | B1 |  | 家族控室 | スクエア | □450 | 埋込 |  |  |  | 3500 |  | コンパクト形蛍光灯 FPL36EX 【36W】 | 39 | 4 | 2 | 8 |  |  | 8 |  | 0 | 0 | 2 | 8 | 4 | 30 | 37.44 | 312 | 37.44 | 312 | 管球交換
2097 | 20 |  | B1 |  | 家族控室 | ダウンライト | φ175 | 埋込 |  | ウォールウォッシャー |  | 3500 |  | コンパクト形蛍光灯 FDL18EX 【18W】 | 21 | 1 | 2 | 2 |  |  | 2 |  | 0 | 0 | 2 | 2 | 4 | 30 | 5.04 | 42 | 5.04 | 42 | 器具交換
2099 | 20 |  | B1 |  | 家族控室 | トラフ形 |  | 直付 | 間接照明 |  |  | 5000 |  | 直管蛍光灯 FHF32EX 【32W】 | 35 | 1 | 2 | 2 |  |  | 2 |  | 0 | 0 | 2 | 2 | 4 | 30 | 8.4 | 70 | 8.4 | 70 | 管球交換
2100 | 21 |  | B1 |  | WC | ダウンライト | φ150 | 埋込 |  |  |  | 3000 |  | コンパクト形蛍光灯 FDL13EX 【13W】 | 16 | 1 | 1 | 1 |  |  | 1 |  | 0 | 0 | 1 | 1 | 3 | 30 | 1.44 | 16 | 1.44 | 16 | 器具交換
2101 | 22 |  | B1 |  | 湯沸かし室 | ダウンライト | φ150 | 埋込 |  |  |  | 3000 |  | コンパクト形蛍光灯 FDL13EX 【13W】 | 16 | 1 | 1 | 1 |  |  | 1 |  | 0 | 0 | 1 | 1 | 1 | 30 | 0.48 | 16 | 0.48 | 16 | 器具交換
2102 | 23 |  | B1 |  | EV機械室 | トラフ形 |  | 直付 |  | 両反射笠 |  | 5000 |  | 直管蛍光灯 FHF32EX 【32W】 | 35 | 1 | 1 | 1 |  |  | 1 |  | 0 | 0 | 1 | 1 | 1 | 1 | 0.035 | 35 | 0.035 | 35 | 管球交換
2103 | 24 |  | B1 |  | 機械室B3 | トラフ形 |  | 直付 |  | 両反射笠 |  | 5000 |  | 直管蛍光灯 FHF32EX 【32W】 | 35 | 1 | 3 | 3 |  |  | 3 |  | 0 | 0 | 3 | 3 | 1 | 30 | 3.15 | 105 | 3.15 | 105 | 管球交換
2104 | 25 |  | B1 |  | 元コージェネ機械室 | トラフ形 |  | 天付け |  | 両反射笠 |  | 5000 |  | 直管蛍光灯 FHF32EX 【32W】 | 35 | 1 | 4 | 4 |  |  | 4 |  | 0 | 0 | 4 | 4 | 1 | 30 | 4.2 | 140 | 4.2 | 140 | 管球交換
2105 | 25 |  | B1 |  | 元コージェネ機械室 | トラフ形 |  | 直付 |  | 片反射笠 |  | 5000 |  | 直管蛍光灯 FHF32EX 【32W】 | 35 | 1 | 4 | 4 |  |  | 4 |  | 0 | 0 | 4 | 4 | 1 | 30 | 4.2 | 140 | 4.2 | 140 | 管球交換
2106 | 26 |  | B1 |  | CG電気 | トラフ形 |  | 直付 |  | 両反射笠 |  | 5000 |  | 直管蛍光灯 FHF32EX 【32W】 | 35 | 1 | 2 | 2 |  |  | 2 |  | 0 | 0 | 2 | 2 | 1 | 30 | 2.1 | 70 | 2.1 | 70 | 管球交換
2107 | 27 |  | B1 |  | MC機械室 | トラフ形 |  | 天付け |  | 両反射笠 |  | 5000 |  | 直管蛍光灯 FHF32EX 【32W】 | 35 | 1 | 4 | 4 |  |  | 4 |  | 0 | 0 | 4 | 4 | 1 | 30 | 4.2 | 140 | 4.2 | 140 | 管球交換
2108 | 28 |  | B1 |  | 医療ガスボンベ | トラフ形 |  | 天付け |  | 両反射笠 |  | 5000 |  | 直管蛍光灯 FHF32EX 【32W】 | 35 | 1 | 3 | 3 |  |  | 3 |  | 0 | 0 | 3 | 3 | 1 | 30 | 3.15 | 105 | 3.15 | 105 | 管球交換
2109 | 29 |  | B1 |  | EVホール | 埋込形 | W150 | 埋込 |  |  |  | 5000 |  | 【LED済】 | 0 | 1 | 3 | 3 |  |  | 3 |  | 3 | 3 | 0 | 0 | 15 | 30 | 0 | 0 | 0 |  | 【LED済】 | 【LED済】 | 0 | - | - | - | 0 | - | - | - | - | 0 | 0 | 0
2110 | 29 |  | B1 |  | EVホール | 埋込形 | W150 | 埋込 |  |  |  | 5000 |  | 直管蛍光灯 FHF32EX 【32W】 | 35 | 1 | 1 | 1 |  |  | 1 |  | 0 | 0 | 1 | 1 | 15 | 30 | 15.75 | 35 | 15.75 | 35 | 管球交換
2111 | 30 |  | B1 |  | 廊下 | 埋込形 | W150 | 埋込 |  |  |  | 5000 |  | 【LED済】 | 0 | 1 | 2 | 2 |  |  | 2 |  | 2 | 2 | 0 | 0 | 15 | 30 | 0 | 0 | 0 |  | 【LED済】 | 【LED済】 | 0 | - | - | - | 0 | - | - | - | - | 0 | 0 | 0
2112 | 30 |  | B1 |  | 廊下 | 埋込形 | W150 | 埋込 |  |  |  | 5000 |  | 直管蛍光灯 FHF32EX 【32W】 | 35 | 1 | 3 | 3 |  |  | 3 |  | 0 | 0 | 3 | 3 | 15 | 30 | 47.25 | 105 | 47.25 | 105 | 管球交換
2113 | 31 |  | B1 |  | 廊下 | 埋込形 | W150 | 埋込 |  |  |  | 5000 |  | 【LED済】 | 0 | 1 | 2 | 2 |  |  | 2 |  | 2 | 2 | 0 | 0 | 15 | 30 | 0 | 0 | 0 |  | 【LED済】 | 【LED済】 | 0 | - | - | - | 0 | - | - | - | - | 0 | 0 | 0
2114 | 31 |  | B1 |  | 廊下 | 埋込形 | W150 | 埋込 |  |  |  | 5000 |  | 直管蛍光灯 FHF32EX 【32W】 | 35 | 1 | 4 | 4 |  |  | 4 |  | 0 | 0 | 4 | 4 | 15 | 30 | 63 | 140 | 63 | 140 | 管球交換
2115 | 32 |  | B1 |  | 廊下 | 埋込形 | W150 | 埋込 |  |  |  | 5000 |  | 【LED済】 | 0 | 1 | 9 | 9 |  |  | 9 |  | 9 | 9 | 0 | 0 | 15 | 30 | 0 | 0 | 0 |  | 【LED済】 | 【LED済】 | 0 | - | - | - | 0 | - | - | - | - | 0 | 0 | 0
2116 | 32 |  | B1 |  | 廊下 | 埋込形 | W150 | 埋込 |  |  |  | 5000 |  | 直管蛍光灯 FHF32EX 【32W】 | 35 | 1 | 20 | 20 |  |  | 20 |  | 0 | 0 | 20 | 20 | 15 | 30 | 315 | 700 | 315 | 700 | 管球交換
2117 | 33 |  | B1 |  | 洗濯室1 | 逆富士形 | W220 | 天付け |  | 防水ソケット |  | 5000 |  | 【LED済】 | 0 | 1 | 2 | 2 |  |  | 2 |  | 2 | 2 | 0 | 0 | 3 | 30 | 0 | 0 | 0 |  | 【LED済】 | 【LED済】 | 0 | - | - | - | 0 | - | - | - | - | 0 | 0 | 0
2118 | 34 |  | B1 |  | 搬送準備室 | 埋込形 | W220 | 埋込 |  |  |  | 5000 |  | 直管蛍光灯 FHF32EX 【32W】 | 35 | 2 | 5 | 10 |  |  | 10 |  | 0 | 0 | 5 | 10 | 8 | 30 | 84 | 350 | 84 | 350 | 管球交換
2119 | 35 |  | B1 |  | 洗濯作業室 | 埋込形 | W150 | 埋込 |  |  |  | 5000 |  | 【LED済】 | 0 | 1 | 2 | 2 |  |  | 2 |  | 2 | 2 | 0 | 0 | 3 | 30 | 0 | 0 | 0 |  | 【LED済】 | 【LED済】 | 0 | - | - | - | 0 | - | - | - | - | 0 | 0 | 0
2120 | 36 |  | B1 |  | 女子WC | 埋込形 | W150 | 埋込 |  |  |  | 5000 |  | 直管蛍光灯 FHF32EX 【32W】 | 35 | 1 | 1 | 1 |  |  | 1 |  | 0 | 0 | 1 | 1 | 3 | 30 | 3.15 | 35 | 3.15 | 35 | 管球交換
2121 | 36 |  | B1 |  | 女子WC | ダウンライト | φ150 | 埋込 |  |  |  | 5000 |  | コンパクト形蛍光灯 FDL18EX 【18W】 | 21 | 1 | 3 | 3 |  |  | 3 |  | 0 | 0 | 3 | 3 | 3 | 30 | 5.67 | 63 | 5.67 | 63 | 器具交換
2122 | 37 |  | B1 |  | 男子WC | 埋込形 | W150 | 埋込 |  |  |  | 5000 |  | 直管蛍光灯 FHF32EX 【32W】 | 35 | 1 | 1 | 1 |  |  | 1 |  | 0 | 0 | 1 | 1 | 3 | 30 | 3.15 | 35 | 3.15 | 35 | 管球交換
2123 | 37 |  | B1 |  | 男子WC | ダウンライト | φ150 | 埋込 |  |  |  | 5000 |  | コンパクト形蛍光灯 FDL18EX 【18W】 | 21 | 1 | 3 | 3 |  |  | 3 |  | 0 | 0 | 3 | 3 | 3 | 30 | 5.67 | 63 | 5.67 | 63 | 器具交換
2124 | 38 |  | B1 |  | EVホール | 埋込形 | W150 | 埋込 |  |  |  | 3500 |  | 直管蛍光灯 FHF32EX 【32W】 | 35 | 1 | 2 | 2 |  |  | 2 |  | 0 | 0 | 2 | 2 | 15 | 30 | 31.5 | 70 | 31.5 | 70 | 管球交換
2125 | 38 |  | B1 |  | EVホール | トラフ形 |  | 直付 | 間接照明 |  |  | 3500 |  | 直管蛍光灯 FHF32EX 【32W】 | 35 | 1 | 4 | 4 |  |  | 4 |  | 0 | 0 | 4 | 4 | 15 | 30 | 63 | 140 | 63 | 140 | 管球交換
2126 | 39 |  | B1 |  | 廊下 | 埋込形 | W150 | 埋込 |  |  |  | 5000 |  | 【LED済】 | 0 | 1 | 5 | 5 |  |  | 5 |  | 5 | 5 | 0 | 0 | 15 | 30 | 0 | 0 | 0 |  | 【LED済】 | 【LED済】 | 0 | - | - | - | 0 | - | - | - | - | 0 | 0 | 0
2127 | 39 |  | B1 |  | 廊下 | 埋込形 | W150 | 埋込 |  |  |  | 5000 |  | 直管蛍光灯 FHF32EX 【32W】 | 35 | 1 | 7 | 7 |  |  | 7 |  | 0 | 0 | 7 | 7 | 15 | 30 | 110.25 | 245 | 110.25 | 245 | 管球交換
2128 | 39 |  | B1 |  | 廊下 | 洗面ユニット |  | 直付 |  |  |  | 5000 |  | 直管蛍光灯 FL15 【15W】 | 18 | 1 | 1 | 1 |  |  | 1 |  | 0 | 0 | 1 | 1 | 15 | 30 | 8.1 | 18 | 8.1 | 18 | 管球交換
2129 | 40 |  | B1 |  | EVホール | 埋込形 | W150 | 埋込 |  |  |  | 5000 |  | 直管蛍光灯 FHF32EX 【32W】 | 35 | 1 | 2 | 2 |  |  | 2 |  | 0 | 0 | 2 | 2 | 15 | 30 | 31.5 | 70 | 31.5 | 70 | 管球交換
2130 | 41 |  | B1 |  | LR | 埋込形 | W150 | 埋込 |  |  |  | 5000 |  | 直管蛍光灯 FHF32EX 【32W】 | 35 | 1 | 1 | 1 |  |  | 1 |  | 0 | 0 | 1 | 1 | 5 | 30 | 5.25 | 35 | 5.25 | 35 | 管球交換
2131 | 42 |  | B1 |  | WC×2 | ダウンライト | φ150 | 埋込 |  |  |  | 5000 |  | コンパクト形蛍光灯 FDL18EX 【18W】 | 21 | 1 | 2 | 2 |  |  | 2 |  | 0 | 0 | 2 | 2 | 3 | 30 | 3.78 | 42 | 3.78 | 42 | 器具交換
2132 | 42 |  | B1 |  | WC×2 | 洗面ユニット |  | 直付 |  |  |  | 5000 |  | 直管蛍光灯 FL15 【15W】 | 18 | 1 | 2 | 2 |  |  | 2 |  | 0 | 0 | 2 | 2 | 3 | 30 | 3.24 | 36 | 3.24 | 36 | 管球交換
2133 | 42 |  | B1 |  | WC×2 | ブラケット |  | 壁付け |  |  |  | 3000 |  | ホワイト電球 LW100/110V60W (口金：E26) 【60W】 | 60 | 1 | 2 | 2 |  |  | 2 |  | 2 | 2 | 0 | 0 | 3 | 30 | 10.8 | 120 | 0 |  | 【対象外】 | 【対象外】 | 0 | - | - | - | 0 | - | - | - | - | 0 | 0 | 0
2134 | 43 |  | B1 |  | ストックコーナー | 洗面ユニット |  | 直付 |  |  |  | 5000 |  | 直管蛍光灯 FL15 【15W】 | 18 | 1 | 1 | 1 |  |  | 1 |  | 0 | 0 | 1 | 1 | 2 | 30 | 1.08 | 18 | 1.08 | 18 | 管球交換
2135 | 44 |  | B1 |  | 廃棄物庫 | トラフ形 |  | 天付け |  | 両反射笠 |  | 5000 |  | 直管蛍光灯 FHF32EX 【32W】 | 35 | 1 | 4 | 4 |  |  | 4 |  | 0 | 0 | 4 | 4 | 1 | 30 | 4.2 | 140 | 4.2 | 140 | 管球交換
2136 | 45 |  | B1 |  | トラックヤード |  |  | 吊り下げ |  | 両反射笠 |  |  |  | 【LED済】 | 0 | 1 | 15 | 15 |  |  | 15 |  | 15 | 15 | 0 | 0 | 4 | 30 | 0 | 0 | 0 |  | 【LED済】 | 【LED済】 | 0 | - | - | - | 0 | - | - | - | - | 0 | 0 | 0
2137 | 45 |  | B1 |  | トラックヤード | トラフ形 |  | 吊り下げ |  | 両反射笠 |  | 5000 |  | 直管蛍光灯 FHF32EX 【32W】 | 35 | 2 | 44 | 88 |  |  | 88 |  | 0 | 0 | 44 | 88 | 4 | 30 | 369.6 | 3080 | 369.6 | 3080 | 管球交換
2138 | 45 |  | B1 |  | トラックヤード | ダウンライト | φ150 | 埋込 |  |  |  | 5000 |  | コンパクト形蛍光灯 FDL27EX 【27W】 | 30 | 1 | 8 | 8 |  |  | 8 |  | 0 | 0 | 8 | 8 | 4 | 30 | 28.8 | 240 | 28.8 | 240 | 器具交換
2139 | 45 |  | B1 |  | トラックヤード | トラフ形 |  | 直付 |  | 防水ソケット | 片反射笠 | 5000 |  | 直管蛍光灯 FHF32EX 【32W】 | 35 | 1 | 2 | 2 |  |  | 2 |  | 0 | 0 | 2 | 2 | 4 | 30 | 8.4 | 70 | 8.4 | 70 | 管球交換
2140 | 45 |  | B1 |  | トラックヤード | 逆富士形 | W150 | 天付け |  |  |  | 5000 |  | 直管蛍光灯 FHF32EX 【32W】 | 35 | 1 | 1 | 1 |  |  | 1 |  | 0 | 0 | 1 | 1 | 4 | 30 | 4.2 | 35 | 4.2 | 35 | 管球交換
2141 | 46 |  | B1 |  | 排液漕室 | トラフ形 |  | 直付 |  | 片反射笠 |  | 5000 |  | 直管蛍光灯 FHF32EX 【32W】 | 35 | 1 | 1 | 1 |  |  | 1 |  | 0 | 0 | 1 | 1 | 1 | 30 | 1.05 | 35 | 1.05 | 35 | 管球交換
2142 | 47 |  | B1 |  | EPS | トラフ形 |  | 直付 |  | 片反射笠 |  | 5000 |  | 直管蛍光灯 FHF32EX 【32W】 | 35 | 1 | 1 | 1 |  |  | 1 |  | 0 | 0 | 1 | 1 | 1 | 1 | 0.035 | 35 | 0.035 | 35 | 管球交換
2143 | 48 |  | B1 |  | 廃棄物庫B | トラフ形 |  | 直付 |  |  |  | 5000 |  | 直管蛍光灯 FHF32EX 【32W】 | 35 | 2 | 2 | 4 |  |  | 4 |  | 0 | 0 | 2 | 4 | 1 | 30 | 4.2 | 140 | 4.2 | 140 | 管球交換
2144 | 49 |  | B1 |  | 休憩室 | 逆富士形 | W230 | 天付け |  |  |  | 5000 |  | 直管蛍光灯 FHF32EX 【32W】 | 35 | 2 | 1 | 2 |  |  | 2 |  | 0 | 0 | 1 | 2 | 8 | 30 | 16.8 | 70 | 16.8 | 70 | 管球交換
2145 | 49 |  | B1 |  | 休憩室 | トラフ形 |  | 壁付け |  | 片反射笠 |  | 5000 |  | 直管蛍光灯 FHF32EX 【32W】 | 35 | 1 | 1 | 1 |  |  | 1 |  | 0 | 0 | 1 | 1 | 8 | 30 | 8.4 | 35 | 8.4 | 35 | 管球交換
2146 | 50 |  | B1 |  | 機械室B2 | トラフ形 |  | 壁付け |  |  |  | 5000 |  | 直管蛍光灯 FHF32EX 【32W】 | 35 | 1 | 2 | 2 |  |  | 2 |  | 0 | 0 | 2 | 2 | 1 | 1 | 0.07 | 70 | 0.07 | 70 | 管球交換
2147 | 51 |  | B1 |  | 中和処理機械室 | トラフ形 |  | 天付け |  | 両反射笠 |  | 5000 |  | 直管蛍光灯 FHF32EX 【32W】 | 35 | 1 | 5 | 5 |  |  | 5 |  | 0 | 0 | 5 | 5 | 1 | 30 | 5.25 | 175 | 5.25 | 175 | 管球交換
2148 | 51 |  | B1 |  | 中和処理機械室 | トラフ形 |  | 壁付け |  | 片反射笠 |  | 5000 |  | 直管蛍光灯 FHF32EX 【32W】 | 35 | 1 | 4 | 4 |  |  | 4 |  | 0 | 0 | 4 | 4 | 1 | 30 | 4.2 | 140 | 4.2 | 140 | 管球交換
2149 | 52 |  | B1 |  | 中央集塵機械室 | トラフ形 |  | 天付け |  | 両反射笠 |  | 5000 |  | 直管蛍光灯 FHF32EX 【32W】 | 35 | 1 | 1 | 1 |  |  | 1 |  | 0 | 0 | 1 | 1 | 1 | 30 | 1.05 | 35 | 1.05 | 35 | 管球交換
2150 | 53 |  | B1 |  | 機械室B8 | トラフ形 |  | 天付け |  | 両反射笠 |  | 5000 |  | 直管蛍光灯 FHF32EX 【32W】 | 35 | 1 | 2 | 2 |  |  | 2 |  | 0 | 0 | 2 | 2 | 1 | 30 | 2.1 | 70 | 2.1 | 70 | 管球交換
2151 | 54 |  | B1 |  | 水槽室 | トラフ形 |  | 直付 |  | 両反射笠 |  | 5000 |  | 直管蛍光灯 FHF32EX 【32W】 | 35 | 1 | 3 | 3 |  |  | 3 |  | 0 | 0 | 3 | 3 | 1 | 30 | 3.15 | 105 | 3.15 | 105 | 管球交換
2152 | 54 |  | B1 |  | 水槽室 | トラフ形 |  | 壁付け |  | 片反射笠 |  | 5000 |  | 直管蛍光灯 FHF32EX 【32W】 | 35 | 1 | 8 | 8 |  |  | 8 |  | 0 | 0 | 8 | 8 | 1 | 30 | 8.4 | 280 | 8.4 | 280 | 管球交換
2153 | 55 |  | B1 |  | EPS | トラフ形 |  | 壁付け |  | 片反射笠 |  | 5000 |  | 直管蛍光灯 FHF32EX 【32W】 | 35 | 1 | 1 | 1 |  |  | 1 |  | 0 | 0 | 1 | 1 | 1 | 1 | 0.035 | 35 | 0.035 | 35 | 管球交換
2154 | 56 |  | B1 |  | 機械室B5 | トラフ形 |  | 直付 |  | 両反射笠 |  | 5000 |  | 直管蛍光灯 FHF32EX 【32W】 | 35 | 1 | 4 | 4 |  |  | 4 |  | 0 | 0 | 4 | 4 | 1 | 30 | 4.2 | 140 | 4.2 | 140 | 管球交換
2155 | 57 |  | B1 |  | 機械室B4 | トラフ形 |  | 壁付け |  | 片反射笠 |  | 5000 |  | 直管蛍光灯 FHF32EX 【32W】 | 35 | 1 | 2 | 2 |  |  | 2 |  | 0 | 0 | 2 | 2 | 1 | 30 | 2.1 | 70 | 2.1 | 70 | 管球交換
2156 | 58 |  | B1 |  | 中材廊下 | 埋込形 | W150 | 埋込 |  |  |  | 5000 |  | 【LED済】 | 0 | 1 | 4 | 4 |  |  | 4 |  | 4 | 4 | 0 | 0 | 15 | 30 | 0 | 0 | 0 |  | 【LED済】 | 【LED済】 | 0 | - | - | - | 0 | - | - | - | - | 0 | 0 | 0
2157 | 59 |  | B1 |  | 事務室1 | 埋込形 | W150 | 埋込 |  |  |  | 5000 |  | 【LED済】 | 0 | 1 | 9 | 9 |  |  | 9 |  | 9 | 9 | 0 | 0 | 15 | 30 | 0 | 0 | 0 |  | 【LED済】 | 【LED済】 | 0 | - | - | - | 0 | - | - | - | - | 0 | 0 | 0
2158 | 59 |  | B1 |  | 事務室1 | 埋込形 | W150 | 埋込 |  |  |  | 5000 |  | 直管蛍光灯 FHF32EX 【32W】 | 35 | 1 | 1 | 1 |  |  | 1 |  | 0 | 0 | 1 | 1 | 15 | 30 | 15.75 | 35 | 15.75 | 35 | 管球交換
2159 | 60 |  | B1 |  | 事務室2 | 埋込形 | W150 | 埋込 |  |  |  | 5000 |  | 【LED済】 | 0 | 1 | 5 | 5 |  |  | 5 |  | 5 | 5 | 0 | 0 | 15 | 30 | 0 | 0 | 0 |  | 【LED済】 | 【LED済】 | 0 | - | - | - | 0 | - | - | - | - | 0 | 0 | 0
2160 | 60 |  | B1 |  | 事務室2 | ブラケット |  | 壁付け |  | プルスイッチ |  | 5000 |  | 直管蛍光灯 FHF32EX 【32W】 | 35 | 1 | 2 | 2 |  |  | 2 |  | 0 | 0 | 2 | 2 | 1 | 30 | 2.1 | 70 | 2.1 | 70 | 管球交換
2161 | 60 |  | B1 |  | 事務室2 | 洗面ユニット |  | 直付 |  |  |  | 5000 |  | 直管蛍光灯 FL15 【15W】 | 18 | 1 | 1 | 1 |  |  | 1 |  | 0 | 0 | 1 | 1 | 1 | 30 | 0.54 | 18 | 0.54 | 18 | 管球交換
2162 | 60 |  | B1 |  | 事務室2WC | ダウンライト | φ150 | 埋込 |  |  |  | 5000 |  | コンパクト形蛍光灯 FDL13EX 【13W】 | 16 | 1 | 1 | 1 |  |  | 1 |  | 0 | 0 | 1 | 1 | 3 | 30 | 1.44 | 16 | 1.44 | 16 | 器具交換
2163 | 61 |  | B1 |  | 更衣室 | 逆富士形 | W150 | 天付け |  |  |  | 5000 |  | 直管蛍光灯 FHF32EX 【32W】 | 35 | 1 | 2 | 2 |  |  | 2 |  | 0 | 0 | 2 | 2 | 2 | 30 | 4.2 | 70 | 4.2 | 70 | 管球交換
2164 | 62 |  | B1 |  | 中央材料室1 | 埋込形 | W220 | 埋込 |  | 防水ソケット |  | 5000 |  | 直管蛍光灯 FHF32EX 【32W】 | 35 | 2 | 12 | 24 |  |  | 24 |  | 0 | 0 | 12 | 24 | 8 | 30 | 201.6 | 840 | 201.6 | 840 | 管球交換
2165 | 63 |  | B1 |  | PS | トラフ形 |  | 直付 |  | 片反射笠 |  | 5000 |  | 直管蛍光灯 FHF32EX 【32W】 | 35 | 1 | 1 | 1 |  |  | 1 |  | 0 | 0 | 1 | 1 | 1 | 1 | 0.035 | 35 | 0.035 | 35 | 管球交換
2166 | 64 |  | B1 |  | 中央材料室2 | 埋込形 | W220 | 埋込 |  |  |  | 5000 |  | 直管蛍光灯 FHF32EX 【32W】 | 35 | 2 | 11 | 22 |  |  | 22 |  | 0 | 0 | 11 | 22 | 8 | 30 | 184.8 | 770 | 184.8 | 770 | 管球交換
2167 | 65 |  | B1 |  | 水処理室 | 埋込形 | W220 | 埋込 |  |  |  | 5000 |  | 直管蛍光灯 FHF32EX 【32W】 | 35 | 2 | 1 | 2 |  |  | 2 |  | 0 | 0 | 1 | 2 | 8 | 30 | 16.8 | 70 | 16.8 | 70 | 管球交換
2168 | 66 |  | B1 |  | オペ洗浄室 | 埋込形 | W220 | 埋込 |  | 防水ソケット |  | 5000 |  | 直管蛍光灯 FHF32EX 【32W】 | 35 | 2 | 5 | 10 |  |  | 10 |  | 0 | 0 | 5 | 10 | 8 | 30 | 84 | 350 | 84 | 350 | 管球交換
2169 | 67 |  | B1 |  | 中央材料室3 | 埋込形 | W220 | 埋込 |  |  |  | 5000 |  | 直管蛍光灯 FHF32EX 【32W】 | 35 | 2 | 16 | 32 |  |  | 32 |  | 0 | 0 | 16 | 32 | 8 | 30 | 268.8 | 1120 | 268.8 | 1120 | 管球交換
2170 | 68 |  | B1 |  | LR | 埋込形 | W220 | 埋込 |  | カバー | クリーンルーム | 5000 |  | 直管蛍光灯 FHF32EX 【32W】 | 35 | 2 | 2 | 4 |  |  | 4 |  | 0 | 0 | 2 | 4 | 5 | 30 | 21 | 140 | 21 | 140 | 管球交換
2171 | 68 |  | B1 |  | LR | 洗面ユニット |  | 直付 |  |  |  | 5000 |  | 直管蛍光灯 FL15 【15W】 | 18 | 1 | 1 | 1 |  |  | 1 |  | 0 | 0 | 1 | 1 | 5 | 30 | 2.7 | 18 | 2.7 | 18 | 管球交換
2172 | 69 |  | B1 |  | 滅菌物品保管室 | 埋込形 | W220 | 埋込 |  | カバー | クリーンルーム | 5000 |  | 直管蛍光灯 FHF32EX 【32W】 | 35 | 2 | 18 | 36 |  |  | 36 |  | 0 | 0 | 18 | 36 | 8 | 30 | 302.4 | 1260 | 302.4 | 1260 | 管球交換
2173 | 70 |  | B1 |  | 機械室B1 | トラフ形 |  | 直付 |  | 片反射笠 |  | 5000 |  | 直管蛍光灯 FHF32EX 【32W】 | 35 | 1 | 2 | 2 |  |  | 2 |  | 0 | 0 | 2 | 2 | 8 | 30 | 16.8 | 70 | 16.8 | 70 | 管球交換
2174 | 71 |  | B1 |  | EPS | トラフ形 |  | 直付 |  | 片反射笠 |  | 5000 |  | 直管蛍光灯 FHF32EX 【32W】 | 35 | 1 | 1 | 1 |  |  | 1 |  | 0 | 0 | 1 | 1 | 1 | 1 | 0.035 | 35 | 0.035 | 35 | 管球交換
2175 | 71 |  | B1 |  | 電話交換室 | 埋込形 | W220 | 埋込 |  |  |  | 5000 |  | 直管蛍光灯 FHF32EX 【32W】 | 35 | 2 | 1 | 2 |  |  | 2 |  | 0 | 0 | 1 | 2 | 10 | 30 | 21 | 70 | 21 | 70 | 管球交換
2176 | 71 |  | B1 |  | 電話交換室湯沸かし室 | 埋込形 | W220 | 埋込 |  |  |  | 5000 |  | 直管蛍光灯 FHF32EX 【32W】 | 35 | 2 | 1 | 2 |  |  | 2 |  | 0 | 0 | 1 | 2 | 1 | 30 | 2.1 | 70 | 2.1 | 70 | 管球交換
2177 | 72 |  | B1 |  | 機械室 | 逆富士形 | W230 | 天付け |  |  |  | 5000 |  | 直管蛍光灯 FHF32EX 【32W】 | 35 | 2 | 2 | 4 |  |  | 4 |  | 0 | 0 | 2 | 4 | 1 | 1 | 0.14 | 140 | 0.14 | 140 | 管球交換
2178 |  |  | B2 |  | F階段 | ブラケット |  | 壁付け | 階段通路誘導灯 |  |  | 5000 |  | 直管蛍光灯 FHF32EX 【32W】 | 35 | 1 | 2 | 2 |  |  | 2 |  | 0 | 0 | 2 | 2 | 24 | 30 | 50.4 | 70 | 50.4 | 70 | 器具交換
2179 |  |  | B2 |  | 免震層 | 逆富士形 | W230 | 天付け |  |  |  | 5000 |  | 直管蛍光灯 FHF32EX 【32W】 | 35 | 2 | 21 | 42 |  |  | 42 |  | 0 | 0 | 21 | 42 | 1 | 1 | 1.47 | 1470 | 1.47 | 1470 | 管球交換
2180 |  |  | B2 |  | 免震層 | 逆富士形 | W150 | 天付け |  |  |  | 5000 |  | 直管蛍光灯 FHF32EX 【32W】 | 35 | 1 | 4 | 4 |  |  | 4 |  | 0 | 0 | 4 | 4 | 1 | 1 | 0.14 | 140 | 0.14 | 140 | 管球交換
2181 | 外 |  | B2 |  | 連絡通路下(第Pへ) | トラフ形 |  | 直付 |  | 両反射笠 | 防水ソケット | 5000 |  | 直管蛍光灯 FHF32EX 【32W】 | 35 | 1 | 3 | 3 |  |  | 3 |  | 0 | 0 | 3 | 3 | 1 | 1 | 0.105 | 105 | 0.105 | 105 | 管球交換
2182 |  |  | B2 |  | 連絡通路下2F | トラフ形 |  | 壁付け |  | 片反射笠 | 防水ソケット | 5000 |  | 直管蛍光灯 FHF32EX 【32W】 | 35 | 1 | 2 | 2 |  |  | 2 |  | 0 | 0 | 2 | 2 | 1 | 1 | 0.07 | 70 | 0.07 | 70 | 管球交換
2183 |  |  | B2 |  | 連絡通路下2F | 小型シーリング |  | 天付け |  | 防水カバー |  | 5000 |  | コンパクト形蛍光灯 FML18EX 【18W】 | 21 | 1 | 26 | 26 |  |  | 26 |  | 0 | 0 | 26 | 26 | 1 | 1 | 0.546 | 546 | 0.546 | 546 | 器具交換
2184 |  |  | B2 |  | 守衛室(外) | 逆富士形 | W150 | 天付け |  |  |  | 5000 |  | 直管蛍光灯 FL20S 【20W】 | 23 | 1 | 2 | 2 |  |  | 2 |  | 0 | 0 | 2 | 2 | 24 | 30 | 33.12 | 46 | 33.12 | 46 | 管球交換
2185 |  |  | B2 |  | 看板アッパー | ダウンライト | φ100 | 埋込 |  |  |  | 5000 |  | HID電球セラメタランプ CDM-R35W(口金：E26) 【35W】 | 35 | 1 | 2 | 2 |  |  | 2 |  | 0 | 0 | 2 | 2 | 8 | 30 | 16.8 | 70 | 16.8 | 70 | 器具交換
2186 | 1 |  | P1 |  | 発電機室 | トラフ形 |  | 直付 |  | 片反射笠 | 防水ソケット | 5000 |  | 直管蛍光灯 FHF32EX 【32W】 | 35 | 1 | 4 | 4 |  |  | 4 |  | 0 | 0 | 4 | 4 | 1 | 1 | 0.14 | 140 | 0.14 | 140 | 管球交換
2187 | 2 |  | P1 |  | 機械室A2 | トラフ形 |  | 直付 |  | 両反射笠 |  | 5000 |  | 直管蛍光灯 FHF32EX 【32W】 | 35 | 1 | 5 | 5 |  |  | 5 |  | 0 | 0 | 5 | 5 | 1 | 1 | 0.175 | 175 | 0.175 | 175 | 管球交換
2188 | 3 |  | P1 |  | EV機械室1・2・5 | トラフ形 |  | 天付け |  | 両反射笠 |  | 5000 |  | 直管蛍光灯 FHF32EX 【32W】 | 35 | 1 | 3 | 3 |  |  | 3 |  | 0 | 0 | 3 | 3 | 1 | 1 | 0.105 | 105 | 0.105 | 105 | 管球交換
2189 | 3 |  | P1 |  | EV機械室1・2・5 | トラフ形 |  | 壁付け |  | 片反射笠 |  | 5000 |  | 直管蛍光灯 FHF32EX 【32W】 | 35 | 1 | 2 | 2 |  |  | 2 |  | 0 | 0 | 2 | 2 | 1 | 1 | 0.07 | 70 | 0.07 | 70 | 管球交換
2190 | 4 |  | P1 |  | EV機械室3・4 | トラフ形 |  | 天付け |  | 両反射笠 |  | 5000 |  | 直管蛍光灯 FHF32EX 【32W】 | 35 | 1 | 2 | 2 |  |  | 2 |  | 0 | 0 | 2 | 2 | 1 | 1 | 0.07 | 70 | 0.07 | 70 | 管球交換
2191 | 4 |  | P1 |  | EV機械室3・4 | トラフ形 |  | 壁付け |  | 片反射笠 |  | 5000 |  | 直管蛍光灯 FHF32EX 【32W】 | 35 | 1 | 2 | 2 |  |  | 2 |  | 0 | 0 | 2 | 2 | 1 | 1 | 0.07 | 70 | 0.07 | 70 | 管球交換
2192 | 5 |  | P1 |  | EV機械室6 | トラフ形 |  | 天付け |  | 両反射笠 |  | 5000 |  | 直管蛍光灯 FHF32EX 【32W】 | 35 | 1 | 1 | 1 |  |  | 1 |  | 0 | 0 | 1 | 1 | 1 | 1 | 0.035 | 35 | 0.035 | 35 | 管球交換
2193 | 5 |  | P1 |  | EV機械室6 | トラフ形 |  | 壁付け |  | 片反射笠 |  | 5000 |  | 直管蛍光灯 FHF32EX 【32W】 | 35 | 1 | 2 | 2 |  |  | 2 |  | 0 | 0 | 2 | 2 | 1 | 1 | 0.07 | 70 | 0.07 | 70 | 管球交換
2194 | 6 |  | P1 |  | 機械室A1 | トラフ形 |  | 天付け |  | 両反射笠 |  | 5000 |  | 直管蛍光灯 FHF32EX 【32W】 | 35 | 1 | 7 | 7 |  |  | 7 |  | 0 | 0 | 7 | 7 | 1 | 1 | 0.245 | 245 | 0.245 | 245 | 管球交換
2195 | 7 |  | P1 |  | 冷却管置場 | トラフ形 |  | 壁付け |  | 片反射笠 |  | 5000 |  | 直管蛍光灯 FHF32EX 【32W】 | 35 | 1 | 11 | 11 |  |  | 11 |  | 0 | 0 | 11 | 11 | 1 | 1 | 0.385 | 385 | 0.385 | 385 | 管球交換
2196 | 8 |  | P1 |  | 通路 | 埋込形 | W150 | 埋込 |  |  |  | 5000 |  | 直管蛍光灯 FHF32EX 【32W】 | 35 | 1 | 3 | 3 |  |  | 3 |  | 0 | 0 | 3 | 3 | 1 | 1 | 0.105 | 105 | 0.105 | 105 | 管球交換
2197 | 9 |  | P1 |  | 看板スポット | 投光器 |  | 直付 |  |  |  | 5000 |  | HID メタハラ HQI-TS250W (口金：Fc2) 【250W】 | 270 | 1 | 4 | 4 |  |  | 4 |  | 0 | 0 | 4 | 4 | 1 | 1 | 1.08 | 1080 | 1.08 | 1080 | 器具交換
2198 | 10 |  | P1 |  | 機械室 | トラフ形 |  | 直付 |  | 両反射笠 |  | 5000 |  | 直管蛍光灯 FHF32EX 【32W】 | 35 | 1 | 4 | 4 |  |  | 4 |  | 0 | 0 | 4 | 4 | 1 | 1 | 0.14 | 140 | 0.14 | 140 | 管球交換
2199 | 11 |  | P1 |  | 廊下 | 埋込形 | W150 | 埋込 |  |  |  | 5000 |  | 直管蛍光灯 FHF32EX 【32W】 | 35 | 1 | 1 | 1 |  |  | 1 |  | 0 | 0 | 1 | 1 | 1 | 1 | 0.035 | 35 | 0.035 | 35 | 管球交換
2200 | 12 |  | P1 |  | EVホール | 埋込形 | W150 | 埋込 |  |  |  | 5000 |  | 直管蛍光灯 FHF32EX 【32W】 | 35 | 1 | 4 | 4 |  |  | 4 |  | 0 | 0 | 4 | 4 | 1 | 1 | 0.14 | 140 | 0.14 | 140 | 管球交換
2201 | 13 |  | P1 |  | P2 EV機械室 | トラフ形 |  | 天付け |  | 両反射笠 |  | 5000 |  | 直管蛍光灯 FHF32EX 【32W】 | 35 | 1 | 1 | 1 |  |  | 1 |  | 0 | 0 | 1 | 1 | 1 | 1 | 0.035 | 35 | 0.035 | 35 | 管球交換
2202 | 13 |  | P1 |  | P2 EV機械室 | トラフ形 |  | 壁付け |  | 片反射笠 |  | 5000 |  | 直管蛍光灯 FHF32EX 【32W】 | 35 | 1 | 3 | 3 |  |  | 3 |  | 0 | 0 | 3 | 3 | 1 | 1 | 0.105 | 105 | 0.105 | 105 | 管球交換
2203 | 14 |  | P1 |  | 排煙ファン室 | トラフ形 |  | 天付け |  | 両反射笠 |  | 5000 |  | 直管蛍光灯 FHF32EX 【32W】 | 35 | 1 | 2 | 2 |  |  | 2 |  | 0 | 0 | 2 | 2 | 1 | 1 | 0.07 | 70 | 0.07 | 70 | 管球交換
2204 |  |  | 階段 |  | 階段C | 逆富士形 | W230 | 天付け | 階段通路誘導灯 |  |  | 5000 |  | 直管蛍光灯 FHF32EX 【32W】 | 35 | 2 | 6 | 12 |  |  | 12 |  | 0 | 0 | 6 | 12 | 24 | 30 | 302.4 | 420 | 302.4 | 420 | 器具交換
2205 |  |  | 階段 |  | 階段C | 逆富士形 | W150 | 天付け | 階段通路誘導灯 |  |  | 5000 |  | 直管蛍光灯 FHF32EX 【32W】 | 35 | 1 | 6 | 6 |  |  | 6 |  | 0 | 0 | 6 | 6 | 24 | 30 | 151.2 | 210 | 151.2 | 210 | 器具交換
2206 |  |  | 階段 |  | 階段C | ブラケット |  | 壁付け | 階段通路誘導灯 |  |  | 5000 |  | 直管蛍光灯 FHF32EX 【32W】 | 35 | 1 | 12 | 12 |  |  | 12 |  | 0 | 0 | 12 | 12 | 24 | 30 | 302.4 | 420 | 302.4 | 420 | 器具交換
2207 |  |  | 階段 |  | 階段B | ブラケット |  | 壁付け | 階段通路誘導灯 |  |  | 5000 |  | 直管蛍光灯 FLR40S 【40W】 | 43 | 1 | 1 | 1 |  |  | 1 |  | 0 | 0 | 1 | 1 | 24 | 30 | 30.96 | 43 | 30.96 | 43 | 器具交換
2208 |  |  | 階段 |  | 階段B | ブラケット |  | 壁付け | 階段通路誘導灯 |  |  | 5000 |  | 直管蛍光灯 FLR40S 【40W】 | 43 | 1 | 23 | 23 |  | 2 | 23 |  | 0 | 0 | 23 | 23 | 24 | 30 | 712.08 | 989 | 712.08 | 989 | 器具交換
2209 |  |  | 階段 |  | 階段B | 逆富士形 | W150 | 天付け | 階段通路誘導灯 |  |  | 5000 |  | 直管蛍光灯 FLR40S 【40W】 | 43 | 1 | 3 | 3 |  |  | 3 |  | 0 | 0 | 3 | 3 | 24 | 30 | 92.88 | 129 | 92.88 | 129 | 器具交換
2210 |  |  | 階段 |  | 階段A | ブラケット |  | 壁付け | 階段通路誘導灯 |  |  | 5000 |  | 直管蛍光灯 FHF32EX 【32W】 | 35 | 1 | 19 | 19 |  |  | 19 |  | 0 | 0 | 19 | 19 | 24 | 30 | 478.8 | 665 | 478.8 | 665 | 器具交換
2211 |  |  | 階段 |  | 階段A | 逆富士形 | W150 | 天付け | 階段通路誘導灯 |  |  | 5000 |  | 直管蛍光灯 FHF32EX 【32W】 | 35 | 1 | 3 | 3 |  |  | 3 |  | 0 | 0 | 3 | 3 | 24 | 30 | 75.6 | 105 | 75.6 | 105 | 器具交換
2212 |  | 屋外 |  |  | 正面軒下 | ダウンライト | φ250 | 埋込 |  | 防水カバー |  | 5000 |  | HID 水銀 H250/HF250 (口金：E39) 【250W】 | 270 | 1 | 26 | 26 |  |  | 26 |  | 0 | 0 | 26 | 26 | 15 | 30 | 3159 | 7020 | 3159 | 7020 | 器具交換
2213 |  | 屋外 |  |  | 正面軒下 | ダウンライト | φ250 | 埋込 |  |  |  | 5000 |  | 【LED済】 | 0 | 1 | 1 | 1 |  |  | 1 |  | 1 | 1 | 0 | 0 | 15 | 30 | 0 | 0 | 0 |  | 【LED済】 | 【LED済】 | 0 | - | - | - | 0 | - | - | - | - | 0 | 0 | 0
2214 |  | 屋外 |  |  | 正面軒下 | ダウンライト | φ200 | 埋込 |  | 防水カバー |  | 5000 |  | コンパクト形蛍光灯 FHT42EX 【42W】 | 45 | 1 | 34 | 34 |  |  | 34 |  | 0 | 0 | 34 | 34 | 15 | 30 | 688.5 | 1530 | 688.5 | 1530 | 器具交換
2216 |  | 屋外 |  |  | 正面軒下 | ダウンライト | φ200 | 埋込 |  |  |  | 5000 |  | 【LED済】 | 0 | 1 | 10 | 10 |  |  | 10 |  | 10 | 10 | 0 | 0 | 15 | 30 | 0 | 0 | 0 |  | 【LED済】 | 【LED済】 | 0 | - | - | - | 0 | - | - | - | - | 0 | 0 | 0
2217 |  | 屋外 |  |  | 裏軒下 | ダウンライト | φ200 | 埋込 |  | 防水カバー |  | 5000 |  | コンパクト形蛍光灯 FHT42EX 【42W】 | 45 | 1 | 25 | 25 |  |  | 25 |  | 0 | 0 | 25 | 25 | 15 | 30 | 506.25 | 1125 | 506.25 | 1125 | 器具交換